## A3 PLANILHA DE ORÇAMENTO
ANEXO A3 - PLANILHA DE ORÇAMENTO
PROCESSO: |  | 23231.000147.2018-19
OBJETO |  | Execução dos Serviços Remanescente da 1ª Etapa da Construção do Campus Boa Vista Zona Oeste do do IFRR
LOCAL: |  | Rua Prof. Nonato Chacon, nº 1976, Bairro Laura Moreira (Conjunto Cidadão) - Boa Vista - RR
BASE ORÇ.: |  | SINAPI Desonerado RR Data-base 06/2018
ENCARGOS: |  | 85,65% (hora) / 47,47% (mês) |  | BDI Geral: | 29.07% | BDI Difer.: | -
ITEM | CÓDIGO | DESCRIMINAÇÃO DOS SERVIÇOS | UND | QTD | CUSTO UNT. | P. UNIT. | P. TOTAL
1 |  | ADMINISTRAÇÃO LOCAL |  |  |  |  | 52391.52
1.1 | IFRR.01.001 | Engenheiro de Obras Junior com encargos complementares (1 profissional, 10h semanais de trabalho) | mês | 6 | 2761.77 | 3564.62 | 21387.72
1.2 | IFRR.01.002 | Vigia Noturno com encargos complementares (2 profissionais) | mês | 6 | 4003.49 | 5167.3 | 31003.8
2 |  | SERVIÇOS PRELIMINARES |  |  |  |  | 2850.2
2.1 | 74209/001 | Placa de obra em chapa de aço galvanizado, dimensões 3,20x2,00m, padrão governo federal conforme especificações técnicas. | m2 | 6.4 | 310.89 | 401.27 | 2568.13
2.2 | CREARR | Anotação de Responsabilidade Técnica para Execução - ART | und | 1 | 218.54 | 282.07 | 282.07
3 |  | BLOCO ADMINISTRATIVO |  |  |  |  | 47235.4
3.1 |  | SALA DTI
3.1.1 | 87262 | Revestimento cerâmico para piso com placas tipo porcelanato de dimensões 60x60 cm aplicada em ambientes de área entre 5 m² e 10 m² c/ rodapé . af_06/2014 | m2 | 17.5225 | 96.53 | 124.59 | 2183.13
3.1.2 | 98689 | Soleira em granito, largura 15 cm, espessura 2,0 cm. Af_06/2018 | m | 1 | 84.1 | 108.55 | 108.55
3.1.3 | IFRR.03.004 | Quadro de distribuicao de energia em chapa de aco galvanizado, para 12 disjuntores termomagneticos monopolares, com barramento trifasico e neutro. Incluindo circuito de alimentação, eletroduto e 2 disjuntores de 50A trifásico, vindos do quadro geral. - Fornecimento e instalação. | und | 1 | 1450.37 | 1871.99 | 1871.99
3.1.4 | IFRR.03.005 | Ponto de tomada incluindo tomada 10A/250V, caixa elétrica, eletroduto, cabo 4mm², rasgo, quebra e chumbamento. | und | 5 | 122.43 | 158.02 | 790.1
3.1.5 | IFRR.03.006 | Ponto de tomada incluindo tomada 20A/250V, caixa elétrica, eletroduto, cabo 4mm², rasgo, quebra e chumbamento. | und | 4 | 123.62 | 159.56 | 638.24
3.1.6 | 93656 | Disjuntor monopolar tipo DIN, corrente nominal de 25A - fornecimento e instalação. Af_04/2016 | und | 1 | 8.53 | 11.01 | 11.01
3.1.7 | 93663 | Disjuntor bipolar tipo DIN, corrente nominal de 25A - fornecimento e instalação. Af_04/2016 | und | 2 | 38.72 | 49.98 | 99.96
3.2 |  | BANHEIROS E CONSULTÓRIOS
3.2.1 | IFRR.03.001 | Lavatório de canto louca branca suspenso *40 x 30* cm ou equivalente, padrão popular, incluso sifão tipo garrafa em pvc, válvula e engate flexível 30cm em plástico e torneira cromada de mesa, padrão popular - fornecimento e instalação. af_12/2013 | und | 1 | 396.25 | 511.44 | 511.44
3.2.2 | 74125/002 | Espelho cristal espessura de 4mm ,com 0,70x0,45m- para banheiros dos portadores de necessidades especiais- com inclinação de 10º, moldura em alumínio e compensado 6,00mm, plastificado colado. | m2 | 0.63 | 323.5 | 417.54 | 263.05
3.2.3 | 74125/002 | Espelho cristal espessura de 4mm - moldura em alumínio e compensado 6,00mm, plastificado colado. | m2 | 6.84 | 323.5 | 417.54 | 2855.97
3.2.4 | IFRR.03.002 | Instalação de exaustor elétrico c/ sensor de presença, em banheiro, com saída por cima da laje. Diâmetro de saída de 150mm. | un | 1 | 111.27 | 143.62 | 143.62
3.2.5 | IFRR.03.007 | Banco com tampo em granito, esp= 2.5cm, acabamento boleado duplo nas bordas, largura 45cm, altura 50cm, apoiado sobre muretas de alvenaria com revestimento cerâmico (padrão existente), espaçadas no máximo 1.5m, com apoios intermediários entre muretas em cantoneiras abas iguais 1.1/2"x1/8" chumbados na parede. (BC4 e BC5) | m | 9 | 358.6267 | 462.88 | 4165.92
3.3 |  | COBERTURA DE PROTEÇÃO
3.3.1 | IFRR.03.003 | Cobertura provisória do corredor do prédio da Administração, em policarbonato 6,00mm – fumé – estrutura em tubos galvanizados de 3/4” - largura de 2,10m, comprimento total de 20,3 + 11,80 m + 4,60. Incluiso rufo de chapa metálica. (este trecho na parte oeste, onde também não haverá laje nessa primeira etapa) | m | 46.8 | 278.8 | 359.85 | 16840.98
3.4 |  | DIVERSOS
3.4.1 | 79465 | Pintura de proteção na armação de espera de todos os pilares do bloco administrativo | m2 | 14.7569 | 30.51 | 39.38 | 581.13
3.4.2 | 98459 | Tapume com telha metálica, da área de obra não concluída | m2 | 198.02 | 63.27 | 81.66 | 16170.31
4 |  | BLOCO DE SALA DE AULA |  |  |  |  | 51428.58
4.1 |  | SALA TERCEIRIZADAS E COTUR (DEPÓSITOS)
4.1.1 | 85010 | Visor em vidro temperado 6mm em parede com caixilho em aluminio, fornecimento e instalação. | m2 | 1.5 | 473.06 | 610.58 | 915.87
4.1.2 | IFRR.04.001 | Balcão em granito (DUAS PEÇAS) e=2,5cm, largura 55cm, comprimento 0,85m, com acabamento boleado duplo nas, bordas arrendodadas, mão francesa em tubos de aço galvanizados 1.1/4". | m2 | 1.165 | 587.89 | 758.79 | 883.99
4.1.3 | 72118 | Janela de correr em vidro temperado 1 folha fixa e 1 móvel, fornecimento e instalação | m2 | 2.1 | 130.43 | 168.35 | 353.54
4.2 |  | SALA DOS PROFESSORES E CANTINA
4.2.1 | 93441 | Bancada de granito cinza polido 150 x 60 cm, com cuba de embutir de aço inoxidável média, válvula americana em metal cromado, sifão flexível em pvc, engate flexível 30 cm, torneira cromada longa de parede, 1/2 ou 3/4, para pia de cozinha, padrão popular- fornec. e instal. af_12/2013 | und | 2 | 829.83 | 1071.06 | 2142.12
4.3 |  | BANHEIROS
4.3.1 | 74125/002 | Espelho cristal espessura de 4mm - para banheiros dos portadores de necessidades especiais- com inclinação de 10º, moldura em alumínio e compensado 6,00mm, plastificado colado. | m2 | 0.63 | 323.5 | 417.54 | 263.05
4.3.2 | 74125/002 | Espelho cristal espessura de 4mm - moldura em alumínio e compensado 6,00mm, plastificado colado. | m2 | 3.72 | 323.5 | 417.54 | 1553.25
4.3.3 | IFRR.04.004 | Torneira cromada de mesa, 1/2" ou 3/4", para lavatório, bica baixa, temporizada, padrão médio - Fornecimento e instalação. | und | 5 | 122.57 | 158.2 | 791
4.3.4 | IFRR.03.006 | Banco com tampo em granito, esp= 2.5cm, acabamento boleado duplo nas bordas, largura 45cm, altura 50cm, apoiado sobre muretas de alvenaria com revestimento cerâmico (padrão existente), espaçadas no máximo 1.5m, com apoios intermediários entre muretas em cantoneiras abas iguais 1.1/2"x1/8" chumbados na parede. (BC2 e BC3) | m | 3.35 | 358.6267 | 462.88 | 1550.65
4.4 |  | INSTALAÇÃO SANITÁRIA
4.4.1 | IFRR.04.002 | Sumidouro em alvenaria de bloco cerâmico diâmetro 2,00m e altura 2,00m, com tampa em concreto armado diâmetro 2,10m e espessura 10cm | und | 3 | 1163.74 | 1502.04 | 4506.12
4.5 |  | CALÇADA INTERNA
4.5.1 | 93679 | Execução de passeio em piso intertravado, com bloco retangular colorido de 20 x 10 cm, espessura 6 cm. | m2 | 375.36 | 56.47 | 72.89 | 27359.99
4.5.2 | IFRR.04.003 | Conj mesa redonda e 4 bancos de concreto pré-moldado | conj | 12 | 717.25 | 925.75 | 11109
5 |  | GRADIS E PORTÕES METÁLICOS |  |  |  |  | 131552.33
5.1 |  | GRADIS
5.1.1 | IFRR.05.001 | [GD - 01] - Gradil de ferro em barra chata 1 1/2" X 3/16” – altura do gradil = 1,40m – incluindo pintura primer e pintura esmalte duas demãos. (SEGUIR O MESMO MODELO EXISTENTE) | m2 | 100.73 | 204.01 | 263.32 | 26524.22
5.1.2 | IFRR.05.001 | [GD - 02] - Complemeto superior do gradil de ferro em barra chata 1 1/2" X 3/16” – altura do gradil = 0,50m (altura final total = 1,40m)– incluindo pintura primer e pintura esmalte duas demãos. (SEGUIR O MESMO MODELO EXISTENTE) | m2 | 23.625 | 204.01 | 263.32 | 6220.94
5.1.3 | IFRR.05.002 | [GD - 03] - Gradil de ferro e perfil tubular metalon com altura de 1,80m – Perfis verticais de tubo metalon 20x20mm espaçadas a cada 10cm, 3 perfis horizontais de tubo metalon 30x20mm, com amarração em pilar metálico quadrado 100x100mm a cada 2,5m, incluindo pintura primer e pintura esmalte duas demãos. | m2 | 18 | 187.77 | 242.35 | 4362.3
5.2 |  | PORTÕES
5.2.1 | IFRR.05.003 | PORTÃO PRINCIPAL DA GUARITA - tipo correr 6,00m x 1,80m, em grade metálica de perfil tubular, perfis verticais de tubo metalon 20x20mm espaçadas a cada 10cm, requadro de tubo metalon 80x40mm com 1 reforço horizontal no meio com tubo metalon 80x40mm. Apoio em pilar metálico quadrado 100x100mm. Inclusos roldanas c/rolamento dupla truck v, trilho, porta cadeado e cadeado, incluindo pintura primer e pintura esmalte duas demãos. | und | 2 | 2093.96 | 2702.67 | 5405.34
5.2.2 | IFRR.05.004 | PORTÃO AUXILIAR DA GUARITA – 1,25X1,80M – DE ABRIR , Perfis verticais de tubo metalon 20x20mm espaçadas a cada 10cm, 3 perfis horizontais de tubo metalon 30x20mm, com amarração em pilar metálico quadrado 100x100mm, incluindo pintura primer e pintura esmalte duas demãos, com fechadura de sobrepor, caixa 100mm. | und | 2 | 491.72 | 634.66 | 1269.32
5.2.3 | IFRR.05.005 | PORTÃO LADO ESQUERDO DO MURO DA FRENTE - Tipo correr 4,70m x 2,50m, em grade metálica de perfil tubular, perfis verticais de tubo metalon 20x20mm espaçadas a cada 10cm, requadro de tubo metalon 50x30mm com 1 reforço horizontal no meio com tubo metalon 50x30mm. Inclusos roldanas reforçadas com rolamento, trilho, porta cadeado e cadeado, incluindo pintura primer e pintura esmalte duas demãos. | und | 1 | 1820.92 | 2350.26 | 2350.26
5.2.4 | IFRR.05.006 | PORTÃO LADO DIREITO DO MURO DA FRENTE - Tipo correr 5,10m x 2,50m, em grade metálica de perfil tubular, perfis verticais de tubo metalon 20x20mm espaçadas a cada 10cm, requadro de tubo metalon 50x30mm com 1 reforço horizontal no meio com tubo metalon 50x30mm. Inclusos roldanas reforçadas com rolamento, trilho, porta cadeado e cadeado, incluindo pintura primer e pintura esmalte duas demãos. | und | 1 | 1921.45 | 2480.02 | 2480.02
5.3 |  | MURO
5.3.1 | IFRR.05.007 | COMPLEMENTO DO MURO FRONTAL, Com alvenaria, chapisco, reboco em massa única e pilares em concreto armado (Altura de 1,40 acima do muro existente) | m2 | 162.484 | 214.74 | 277.16 | 45034.07
5.4 |  | PINTURAS
5.4.1 | 88415+ 88489 | PINTURA DO MURO (1 demão de fundo selador acrílico e 2 demãos de tinta látex acrílica) - Fundo e Laterais apenas o lado interno. Na frente, os dois lados. | m2 | 2645.21 | 11.1 | 14.33 | 37905.86
6 |  | INSTALAÇÕES DIVERSAS |  |  |  |  | 171253.1
6.1 |  | INSTALAÇÃO ELÉTRICA EXTERNA
6.1.1 | IFRR.06.001 | Fornecimento e Instalação de conjunto 1 luminária LED 200W, montada em poste metálico cônico reto, engastado - h=9m. Incluso poste, luminárias, cabos e acessórios e pintura do poste. | und | 44 | 2122.06 | 2738.94 | 120513.36
6.1.2 | IFRR.06.002 | Fornecimento e Instalação de conjunto 2 luminária LED 200W, montada em poste metálico cônico reto, engastado com suporte para 2 luminárias, h=9m. Incluso poste, luminárias, cabos e acessórios e pintura do poste. | und | 4 | 3084.33 | 3980.94 | 15923.76
6.1.3 | IFRR.06.003 | Luminária decorativa com designer moderno, modelo fechado, parte superior em alumínio fundido sob alta pressão com lampada vapor de mercurio 125w , difusor moldado em policarbonato opalino – com poste em tubo galvanizado de 2 1/2" e relé fotoeletrico, - completa – instalada. | und | 29 | 732.05 | 944.86 | 27400.94
6.1.4 | IFRR.06.004 | ILUMINAÇÃO DA PASSARELA - Luminária tipo torre (45cm) em aço inox com pintura eletrostática em pó poliéster fosca – completa e instalada. | und | 32 | 179.53 | 231.72 | 7415.04
7 |  | SERVIÇOS DIVERSOS |  |  |  |  | 354768.91
7.1 |  | GUARITA
7.1.1 | 91341 | Porta em alumínio de abrir 80x210cm tipo veneziana com guarnição, fixação com parafusos - fornecimento e instalação. af_08/2015 | m2 | 3.36 | 622.86 | 803.93 | 2701.2
7.1.2 | 97644 | Remoção de portas, de forma manual, sem reaproveitamento. af_12/2017 | m2 | 3.36 | 5.93 | 7.65 | 25.7
7.1.3 | IFRR.07.014 | Fornecimento e instalação de cancela automática p/ controle de veículos, com haste móvel em alumínio de 3,5m e base com motor de comando, completa. | und | 2 | 3789.56 | 4891.19 | 9782.38
7.1.4 | IFRR.07.015 | Fornecimento e instalação de cancela automática p/ controle de bicicletae e motos, com haste móvel em alumínio de 2m e base com motor de comando, completa. | und | 2 | 3759.92 | 4852.93 | 9705.86
7.2 |  | CASTELO DÁGUA / CASA DE BOMBA/CISTERNA
CASTELO DÁGUA
7.2.1 | 74066/002 | Impermeabilização do reservatório elevado - impermeabilização de superfície, com impermeabilizante flexível a base acrílica. | m2 | 81.209 | 80.84 | 104.34 | 8473.35
7.2.2 | IFRR.07.001 | Revestimento em paredes externas (fachadas) com pastilhas cerâmicas 10x10cm, alinhadas a prumo, cor fria, altura superior - incluso andaime fachadeiro | m2 | 179.66 | 154.84 | 199.85 | 35905.05 | 359.32 | 44.915
7.2.3 | 91341 | Porta de acesso à casa de bombas, em alumínio de abrir 70x210cm tipo veneziana com guarnição, fixação com parafusos - fornecimento e instalação. af_08/2015 | m2 | 1.47 | 622.86 | 803.93 | 1181.78
7.2.4 | 91341 | Porta de acesso à caixa superior, em alumínio de abrir 60x180cm tipo veneziana com guarnição, fixação com parafusos - fornecimento e instalação. af_08/2015 | m2 | 1.08 | 622.86 | 803.93 | 868.24
7.2.5 | IFRR.07.002 | Elemento vazado de concreto veneziana 15X22X39CM – módulos de 280x46cm, total de 04 unid no térreo, assentados com argamassa 1:4 | m2 | 5.15 | 139.22 | 179.69 | 925.4
7.2.6 | IFRR.07.003 | Escada tipo marinheiro de acesso interno, de barra chata de 2" x 1/4" com degraus em vergalhão de 1“ (25mm), incluindo protetor formato semi-circular em barras chatas de aço 1 1/4” x 3/16” (anéis a cada 80cm e 5 barras no sentido longitudinal ), incluindo pintura primer e pintura esmalte duas demãos. | m | 9 | 255.21 | 329.4 | 2964.6
7.2.7 | IFRR.07.003 | Escada tipo marinheiro de acesso externo, de barra chata de 2" x 1/4" com degraus em vergalhão de 1“ (25mm), incluindo protetor formato semi-circular em barras chatas de aço 1 1/4” x 3/16” (anéis a cada 80cm e 5 barras no sentido longitudinal ), incluindo pintura primer e pintura esmalte duas demãos. | m | 5.65 | 255.21 | 329.4 | 1861.11
7.2.8 | IFRR.07.009 | Guarda Corpo e Corrimão em tubo ferro galvanizado, alt=1,10m. Barras horizontais a cada 15cm (3/4") e corrimão superior de 1.1/2", inclusive pintura primer e pintura esmalte duas demãos. Instalados nas lajes e no topo do castelo d'água. | m | 25.56 | 204.03 | 263.34 | 6730.97
7.2.9 | 91924 | Circuitos das boias de automação das bombas de alimentação do castelo dágua (cabo de cobre flexível isolado, 1,5 mm²) | m | 60 | 1.49 | 1.92 | 115.2
7.2.10 | 95729 | Eletroduto rígido soldável, PVC, DN 20 mm (½), aparente, instalado em parede - fornecimento e instalação. Af_11/2016_p | m | 15 | 5.88 | 7.59 | 113.85
7.2.11 | 88547 | Chave de boia automática superior 10A/250V - fornecimento e instalação | und | 2 | 70.43 | 90.9 | 181.8
7.2.12 | 74073/001 + 5090 | Alçapão em ferro 60x60cm, incluso ferragens e cadeado. | und | 2 | 148.28 | 191.38 | 382.76
7.2.13 | 84026 | Proteção mecânica da impermeabilização em barra lisa traço 1:4 (cimento e areia media), espessura 2,0cm. | m2 | 81.209 | 43.65 | 56.34 | 4575.32
7.2.14 | IFRR.07.010 | Fornecimento e montagem de mezanino metálico com duas longarinas de duplo perfil UDC [] de 200x50mm e=4,75, com dois travamentos transversais do mesmo perfil. Piso de chapa de aço xadrez e guarda-corpo metálico h=1,10m. Incluindo pintura primer e pintura esmalte duas demãos. Fixados com chumbadores parabolt na estrutura do castelo d'água. | und | 1 | 5197.58 | 6708.52 | 6708.52
CISTERNA
7.2.15 | 88547 | Chave de boia automática 10A/250V - fornecimento e instalação | und | 2 | 70.43 | 90.9 | 181.8
7.2.16 | IFRR.07.004 | Escada tipo marinheiro em aço CA-50 9,52mm incluso pintura com fundo anticorrosivo tipo zarcão e pintura esmalte duas demãos | m | 1.6 | 60.7 | 78.35 | 125.36
7.2.17 | 74073/001 + 5090 | Alçapão em ferro 60x60cm, incluso ferragens e cadeado. | und | 2 | 148.28 | 191.38 | 382.76
7.2.18 | 88415+ 88489 | Pintura da cisterna (1 demão de fundo selador acrílico e 2 demãos de tinta látex acrílica) | m2 | 93.1 | 11.1 | 14.33 | 1334.12
CASA DE BOMBA DO POÇO
7.2.19 | 91341 | Porta de acesso à casa de bombas, em alumínio de abrir 70x210cm tipo veneziana com guarnição, fixação com parafusos - fornecimento e instalação. af_08/2015 | m2 | 1.47 | 622.86 | 803.93 | 1181.78
7.2.20 | IFRR.07.002 | Elemento vazado de concreto veneziana 15X22X39CM – módulo de 100x40cm, assentados com argamassa 1:4 | m2 | 0.4 | 139.22 | 179.69 | 71.88
7.3 |  | CASA DE GÁS/CASA DO COMPRESSOR
7.3.1 | 73933/001 | Porta de ferro de abrir, tipo grade com chapa 3cm x 1/4", com guarnições | m2 | 2 | 832.7 | 1074.77 | 2149.54
7.3.2 | 5090 | Cadeado simples/comum, em latão maciço cromado, largura de 25 mm, haste de aço temperado, cementado (não longa), inclui 2 chaves - Para o portão da casa de gás | und | 1 | 10.75 | 13.88 | 13.88
7.4 |  | ESTACIONAMENTO E CICLOVIAS
7.4.1 | 79465 | Pintura de sinalização horizontal com tinta a base de borracha clorada, 2 demãos | m2 | 379.26 | 30.51 | 39.38 | 14935.26
7.4.2 | 79465 | Pintura da ciclovia com tinta a base de borracha clorada, 2 demãos | m2 | 1142.21 | 30.51 | 39.38 | 44980.23
7.4.3 | IFRR.07.005 | Fornecimento e implantação de placa em aço galvanizado nº 16 - película I + I, Placa de estacionamento prioritário PNE, 50x70cm, incluindo suporte metálico galvanizado. | und | 6 | 193.88 | 250.24 | 1501.44
7.4.4 | IFRR.07.005 | Fornecimento e implantação de placa em aço galvanizado nº 16 - película I + I, Placa de estacionamento prioritário IDOSO, 50x70cm, incluindo suporte metálico galvanizado. | und | 6 | 193.88 | 250.24 | 1501.44
7.4.5 | IFRR.07.006 | Fornecimento e implantação de placa em aço galvanizado nº 16 - película I + I, Placa de passagem sinalizada de pedestres (A-32b), 45x45cm, incluindo suporte metálico galvanizado. | und | 16 | 152.03 | 196.23 | 3139.68
7.4.6 | IFRR.07.007 | Bicicletário (h=75cm por L=80cm) em ferro galvanizado de 2", tipo U invertido, engastada no piso, incluindo pintura primer e 2 demão de pintura esmalte. Espaçamento de 1,20m entre as peças | und | 82 | 123.59 | 159.52 | 13080.64
7.5 |  | ACESSIBILIDADE
7.5.1 | IFRR.07.008 | Corrimão em tubos galvanizados de 1 1/2”, modelo para cadeirantes, a serem instalados nas rampas de acesso aos estacionamentos, incluindo pintura primer e 2 demão de pintura esmalte. | m | 85.8 | 205.35 | 265.05 | 22741.29
7.5.2 | IFRR.07.011 | Fornecimento e assentamento de piso podotátil alerta ou direcional, tipo pré-moldado (ladrilho hidráulico), 25x25cm esp 2cm, assentado com argamassa - COLORIDO. | m2 | 315 | 71.19 | 91.88 | 28942.2
7.5.3 | IFRR.07.012 | Fornecimento e assentamento de piso podotátil alerta ou direcional, de borracha COLORIDO, 25x25 cm, Esp. 5mm, colado com adesivo acrílico para pisos | m2 | 210 | 168.13 | 217.01 | 45572.1
7.5.4 | IFRR.07.013 | Mapa tátil , incluindo base pedestal de sustentação – 45x85cm – refa www.librasebraile.com.br | und | 8 | 3503.97 | 4522.57 | 36180.56
7.8 |  | ESPELHO D'ÁGUA
7.8.1 | IFRR.07.016 | Remoção de tela de ferro do fundo do espelho d'água | m2 | 511 | 0.18 | 0.23 | 117.53
7.8.2 | 94319 | Aterro manual com solo argilo-arenoso e compactação mecanizada | m3 | 255.5 | 27.99 | 36.13 | 9231.22
7.8.3 | 97912 | Transporte com caminhão basculante de 6 m3, em via urbana em leito natural (unidade: m3xkm). af_01/2018 | m3xkm | 4790.625 | 2.12 | 2.74 | 13126.31
7.8.4 | 98504 | Plantio de grama em placas. af_05/2018 (Espelho d'água, Canteiros da calçada de fora e Área técnica do castelo d'água) | m2 | 2360 | 6.92 | 8.93 | 21074.8
8 |  | SERVIÇOS FINAIS |  |  |  |  | 815.33
8.1 | 9537 | Limpeza final da obra | m2 | 316.02 | 2 | 2.58 | 815.33
VALOR TOTAL COM BDI | [6 empty] | 812295.37
Observações:
Assinatura/carimbo dos Responsáveis:

## A4 COMPOSIÇÕES AUXILIARES
ANEXO A4 - COMPOSIÇÕES DE CUSTOS AUXILIARES
PROCESSO: | 23231.000147.2018-19
OBJETO | Execução dos Serviços Remanescente da 1ª Etapa da Construção do Campus Boa Vista Zona Oeste do do IFRR
LOCAL: | Rua Prof. Nonato Chacon, nº 1976, Bairro Laura Moreira (Conjunto Cidadão) - Boa Vista - RR
BASE ORÇ.: | SINAPI Desonerado RR Data-base 06/2018
ENCARGOS: | 85,65% (hora) / 47,47% (mês) | BDI Geral: | 29.07% | BDI Diferenc.: | -
IFRR.01.001 | Engenheiro de Obras Junior com encargos complementares (1 profissional, apenas 10h semanais) |  |  |  | mês
CÓDIGO | DESCRIÇÃO | UND | COEF. | P. UNIT. | TOTAL
93565 | ENGENHEIRO CIVIL DE OBRA JUNIOR COM ENCARGOS COMPLEMENTARES | mês | 0.22727 | 12151.77 | 2761.77 | OK
TOTAL SIMPLES |  |  |  |  | 2761.77
ENCARGOS |  |  |  |  | 0
BDI |  |  |  |  | 802.85
TOTAL GERAL |  |  |  |  | 3564.62
IFRR.01.002 | Vigia Noturno com encargos complementares (2 profissionais) |  |  |  | mês
CÓDIGO | DESCRIÇÃO | UND | COEF. | P. UNIT. | TOTAL
88326 | VIGIA NOTURNO COM ENCARGOS COMPLEMENTARES | h | 285.9639 | 14 | 4003.49 | OK
TOTAL SIMPLES |  |  |  |  | 4003.49
ENCARGOS |  |  |  |  | 0
BDI |  |  |  |  | 1163.81
TOTAL GERAL |  |  |  |  | 5167.3
IFRR.03.001 | Lavatório de canto louca branca suspenso *40 x 30* cm ou equivalente, padrão popular, incluso sifão tipo garrafa em pvc, válvula e engate flexível 30cm em plástico e torneira cromada de mesa, padrão popular - fornecimento e instalação. af_12/2013 |  |  |  | und
CÓDIGO | DESCRIÇÃO | UND | COEF. | P. UNIT. | TOTAL
88316 | Servente com encargos complementares | h | 0.65 | 13.22 | 8.59 | OK
88267 | Encanador ou bombeiro hidráulico com encargos complementares | h | 1.47 | 19.13 | 28.12 | OK
86877 | Válvula em metal cromado 1.1/2" x 1.1/2" para tanque ou lavatório, com ou sem ladrão - fornecimento e instalação. af_12/2013 | und | 1 | 20.26 | 20.26 | OK
86881 | Sifão do tipo garrafa em metal cromado 1 x 1.1/2" - fornecimento e instalação. af_12/2013 | und | 1 | 104.44 | 104.44 | OK
86887 | Engate flexível em inox, 1/2 x 40cm - fornecimento e instalação. af_12/2013 | und | 1 | 28.15 | 28.15 | OK
86915 | Torneira cromada de mesa, 1/2" ou 3/4", para lavatório, padrão médio - fornecimento e instalação. af_12/2013 | und | 1 | 64.29 | 64.29 | OK
4351 | Parafuso niquelado 3 1/2" com acabamento cromado para fixar peca sanitaria, inclui porca cega, arruela e bucha de nylon tamanho s-8 | und | 6 | 7.62 | 45.72 | OK
37329 | Rejunte epoxi branco | kg | 0.1443 | 70.89 | 10.23 | OK
36521 | Lavatório de canto louca branca suspenso *40 x 30* cm | und | 1 | 86.45 | 86.45 | OK
TOTAL SIMPLES |  |  |  |  | 396.25
ENCARGOS |  |  |  |  | 0
BDI |  |  |  |  | 115.19
TOTAL GERAL |  |  |  |  | 511.44
IFRR.03.002 | Instalação de exaustor elétrico c/ sensor de presença, em banheiro, com saída por cima da laje. Diâmetro de saída de 150mm. |  |  |  | und
CÓDIGO | DESCRIÇÃO | UND | COEF. | P. UNIT. | TOTAL
88247 | AUXILIAR DE ELETRICISTA COM ENCARGOS COMPLEMENTARES | h | 0.8 | 14.96 | 11.97 | OK
88264 | ELETRICISTA COM ENCARGOS COMPLEMENTARES | h | 0.8 | 19.36 | 15.49 | OK
88316 | SERVENTE COM ENCARGOS COMPLEMENTARES | h | 0.2 | 13.22 | 2.64 | OK
Item 1 da Cotação | EXAUSTOR ELETRICO DOMICILIAR C/ SENSOR DE PRESENÇA, Ø 150mm | und | 1 | 70.93 | 70.93 | OK
20065 | TUBO PVC SERIE NORMAL, DN 150 MM | m | 0.7 | 14.63 | 10.24 | OK
TOTAL SIMPLES |  |  |  |  | 111.27
ENCARGOS |  |  |  |  | 0
BDI |  |  |  |  | 32.35
TOTAL GERAL |  |  |  |  | 143.62
IFRR.03.003 | Cobertura provisória do corredor do prédio da Administração, em policarbonato 6,00m – fumé – estrutura em tubos galvanizados de 1” - largura de 2,10m, comprimento total de 20,3 m + 11,80 m + 14,70 m. Incluiso rufo de chapa metálica. |  |  |  | m
CÓDIGO | DESCRIÇÃO | UND | COEF. | P. UNIT. | TOTAL
88261 | Carpinteiro com encargos complementares | h | 0.5 | 19.08 | 9.54 | OK
88315 | Serralheiro com encargaos complementares | h | 1 | 19.06 | 19.06 | OK
88251 | Auxiliar de serralheiro com encargos complementares | h | 1 | 15.4 | 15.4 | OK
Item 2 da Cotação | Chapa policarbonato alveolar 6mm, tipo fumê. | m2 | 2.1199 | 59.86 | 126.9 | OK
34360 | Perfil H de encaixe transversal – 2,12 m por junção | kg | 0.36804 | 23.33 | 8.59 | OK
34360 | Perfil U de encaixe longitudinal (extremidade e junção com a parede),incluindo dois perfis transversais de extremidade | kg | 0.21981 | 23.33 | 5.13 | OK
40626 | TUBO ACO GALVANIZADO COM COSTURA, CLASSE MEDIA, DN 1", E = 3,38 MM, PESO 2,50 KG/M (NBR 5580) | m | 2.243 | 18.49 | 41.47 | OK
Item 3 da Cotação | Tubo metalon – perfil 20x40mm – chapa 16 – (1,5mm) – 3 terças longitudinais, com pintura | m | 3 | 6.37 | 19.11 | OK
94231 | RUFO EM CHAPA DE AÇO GALVANIZADO NÚMERO 24, CORTE DE 25 CM, INCLUSO TRANSPORTE VERTICAL. AF_06/2016 | m | 1 | 24.87 | 24.87 | OK
5104 | REBITE DE ALUMINIO VAZADO DE REPUXO, 3,2 X 8MM – (1KG=1025UNID) | Kg | 0.03115 | 38.04 | 1.18 | OK
40547 | PARAFUSO ZINCADO, AUTOBROCANTE, FLANGEADO, 4,2 X 19" | cento | 0.05981 | 12.49 | 0.75 | OK
74145/001 | PINTURA ESMALTE FOSCO, DUAS DEMAOS, SOBRE SUPERFICIE METALICA, INCLUSO UMA DEMAO DE FUNDO ANTICORROSIVO. UTILIZACAO DE REVOLVER ( AR-COMPRIMIDO). | m² | 0.55377 | 12.28 | 6.8 | OK
TOTAL SIMPLES |  |  |  |  | 278.8
ENCARGOS |  |  |  |  | 0
BDI |  |  |  |  | 81.05
TOTAL GERAL |  |  |  |  | 359.85
IFRR.03.004 | Quadro de distribuicao de energia em chapa de aco galvanizado, para 12 disjuntores termomagneticos monopolares, com barramento trifasico e neutro. Incluindo circuito de alimentação, eletroduto e 2 disjuntores de 50A trifásico, vindos do quadro geral. - Fornecimento e instalação. |  |  |  | und
CÓDIGO | DESCRIÇÃO | UND | COEF. | P. UNIT. | TOTAL
83463 | QUADRO DE DISTRIBUICAO DE ENERGIA EM CHAPA DE ACO GALVANIZADO, PARA 12 DISJUNTORES TERMOMAGNETICOS MONOPOLARES, COM BARRAMENTO TRIFASICO E NEUTRO - FORNECIMENTO E INSTALACAO | und | 1 | 309.33 | 309.33 | OK
91222 | RASGO EM ALVENARIA PARA RAMAIS/ DISTRIBUIÇÃO COM DIÂMETROS MAIORES QUE 40 MM E MENORES OU IGUAIS A 75 MM. AF_05/2015 | m | 4 | 10.36 | 41.44 | OK
91933 | 3 FASES (PRETO) - CABO DE COBRE FLEXÍVEL ISOLADO, 10 MM², ANTI-CHAMA 0,6/1,0 KV, PARA CIRCUITOS TERMINAIS - FORNECIMENTO E INSTALAÇÃO. AF_12/2015 | m | 60 | 7.88 | 472.8 | OK
91933 | 1 NEUTRO (AZUL) - CABO DE COBRE FLEXÍVEL ISOLADO, 10 MM², ANTI-CHAMA 0,6/1,0 KV, PARA CIRCUITOS TERMINAIS - FORNECIMENTO E INSTALAÇÃO. AF_12/2015 | m | 20 | 7.88 | 157.6 | OK
91933 | 1 TERRA (VERDE OU VERDE AMARELO) - CABO DE COBRE FLEXÍVEL ISOLADO, 10 MM², ANTI-CHAMA 0,6/1,0 KV, PARA CIRCUITOS TERMINAIS - FORNECIMENTO E INSTALAÇÃO. AF_12/2015 | m | 20 | 7.88 | 157.6 | OK
93008 | ELETRODUTO RÍGIDO ROSCÁVEL, PVC, DN 50 MM (1 1/2") - FORNECIMENTO E INSTALAÇÃO. AF_12/2015 | m | 20 | 9.34 | 186.8 | OK
93673 | DISJUNTOR TRIPOLAR TIPO DIN, CORRENTE NOMINAL DE 50A - FORNECIMENTO E INSTALAÇÃO. AF_04/2016 | und | 2 | 62.4 | 124.8 | OK
TOTAL SIMPLES |  |  |  |  | 1450.37
ENCARGOS |  |  |  |  | 0
BDI |  |  |  |  | 421.62
TOTAL GERAL |  |  |  |  | 1871.99
IFRR.03.005 | Ponto de tomada residencial incluindo tomada 10A/250V, caixa elétrica, eletroduto, cabo 4mm², rasgo, quebra e chumbamento. |  |  |  | und
CÓDIGO | DESCRIÇÃO | UND | COEF. | P. UNIT. | TOTAL
90447 | RASGO EM ALVENARIA PARA ELETRODUTOS COM DIAMETROS MENORES OU IGUAIS A 40 MM. AF_05/2015 | m | 2.2 | 4.68 | 10.3 | OK
90456 | QUEBRA EM ALVENARIA PARA INSTALAÇÃO DE CAIXA DE TOMADA (4X4 OU 4X2). AF_05/2015 | und | 1 | 3.09 | 3.09 | OK
90466 | CHUMBAMENTO LINEAR EM ALVENARIA PARA RAMAIS/DISTRIBUIÇÃO COM DIÂMETROS MENORES OU IGUAIS A 40 MM. AF_05/2015 | m | 2.2 | 9.72 | 21.38 | OK
91870 | ELETRODUTO RÍGIDO ROSCÁVEL, PVC, DN 20 MM (1/2"), PARA CIRCUITOS TERMINAIS, INSTALADO EM PAREDE - FORNECIMENTO E INSTALAÇÃO. AF_12/2015 | m | 2.2 | 6.99 | 15.38 | OK
91928 | CABO DE COBRE FLEXÍVEL ISOLADO, 4 MM², ANTI-CHAMA 450/750 V, PARA CIRCUITOS TERMINAIS - FORNECIMENTO E INSTALAÇÃO. AF_12/2015 | m | 12.6 | 3.38 | 42.59 | OK
91940 | CAIXA RETANGULAR 4" X 2" MÉDIA (1,30 M DO PISO), PVC, INSTALADA EM PAREDE - FORNECIMENTO E INSTALAÇÃO. AF_12/2015 | und | 1 | 10.08 | 10.08 | OK
91996 | TOMADA MÉDIA DE EMBUTIR (1 MÓDULO), 2P+T 10 A, INCLUINDO SUPORTE E PLACA - FORNECIMENTO E INSTALAÇÃO. AF_12/2015 | und | 1 | 19.61 | 19.61 | OK
TOTAL SIMPLES |  |  |  |  | 122.43
ENCARGOS |  |  |  |  | 0
BDI |  |  |  |  | 35.59
TOTAL GERAL |  |  |  |  | 158.02
IFRR.03.006 | Ponto de tomada residencial incluindo tomada 20A/250V, caixa elétrica, eletroduto, cabo 4mm², rasgo, quebra e chumbamento. |  |  |  | und
CÓDIGO | DESCRIÇÃO | UND | COEF. | P. UNIT. | TOTAL
90447 | RASGO EM ALVENARIA PARA ELETRODUTOS COM DIAMETROS MENORES OU IGUAIS A 40 MM. AF_05/2015 | m | 2.2 | 4.68 | 10.3 | OK
90456 | QUEBRA EM ALVENARIA PARA INSTALAÇÃO DE CAIXA DE TOMADA (4X4 OU 4X2). AF_05/2015 | und | 1 | 3.09 | 3.09 | OK
90466 | CHUMBAMENTO LINEAR EM ALVENARIA PARA RAMAIS/DISTRIBUIÇÃO COM DIÂMETROS MENORES OU IGUAIS A 40 MM. AF_05/2015 | m | 2.2 | 9.72 | 21.38 | OK
91870 | ELETRODUTO RÍGIDO ROSCÁVEL, PVC, DN 20 MM (1/2"), PARA CIRCUITOS TERMINAIS, INSTALADO EM PAREDE - FORNECIMENTO E INSTALAÇÃO. AF_12/2015 | m | 2.2 | 6.99 | 15.38 | OK
91928 | CABO DE COBRE FLEXÍVEL ISOLADO, 4 MM², ANTI-CHAMA 450/750 V, PARA CIRCUITOS TERMINAIS - FORNECIMENTO E INSTALAÇÃO. AF_12/2015 | m | 12.6 | 3.38 | 42.59 | OK
91940 | CAIXA RETANGULAR 4" X 2" MÉDIA (1,30 M DO PISO), PVC, INSTALADA EM PAREDE - FORNECIMENTO E INSTALAÇÃO. AF_12/2015 | und | 1 | 10.08 | 10.08 | OK
91997 | TOMADA MÉDIA DE EMBUTIR (1 MÓDULO), 2P+T 20 A, INCLUINDO SUPORTE E PLACA - FORNECIMENTO E INSTALAÇÃO. AF_12/2015 | und | 1 | 20.8 | 20.8 | OK
TOTAL SIMPLES |  |  |  |  | 123.62
ENCARGOS |  |  |  |  | 0
BDI |  |  |  |  | 35.94
TOTAL GERAL |  |  |  |  | 159.56
IFRR.03.007 | Banco com tampo em granito, esp= 2.5cm, acabamento boleado duplo nas bordas, largura 45cm, altura 50cm, apoiado sobre muretas de alvenaria com revestimento cerâmico (padrão existente), espaçadas no máximo 1.5m, com apoios intermediários entre muretas em cantoneiras abas iguais 1.1/2"x1/8" chumbados na parede. (Considerado para compor os serviços para balcão de 1.50m x 0.40m) |  |  |  | m
CÓDIGO | DESCRIÇÃO | UND | COEF. | P. UNIT. | TOTAL
87499 | ALVENARIA DE VEDAÇÃO DE BLOCOS CERÂMICOS FURADOS NA HORIZONTAL DE 9X14X19CM (ESPESSURA 9CM) DE PAREDES COM ÁREA LÍQUIDA MENOR QUE 6M² SEM VÃOS E ARGAMASSA DE ASSENTAMENTO COM PREPARO EM BETONEIRA. AF_06/2014 | m2 | 0.495 | 65.14 | 32.24
87527 | EMBOÇO, PARA RECEBIMENTO DE CERÂMICA, EM ARGAMASSA TRAÇO 1:2:8, PREPARO MECÂNICO COM BETONEIRA 400L, APLICADO MANUALMENTE EM FACES INTERNAS DE PAREDES, PARA AMBIENTE COM ÁREA MENOR QUE 5M2, ESPESSURA DE 20MM, COM EXECUÇÃO DE TALISCAS. AF_06/2014 | m2 | 1.05 | 28.18 | 29.59
87264 | REVESTIMENTO CERÂMICO PARA PAREDES INTERNAS COM PLACAS TIPO ESMALTADA EXTRA DE DIMENSÕES 20X20 CM APLICADAS EM AMBIENTES DE ÁREA MENOR QUE 5 M² NA ALTURA INTEIRA DAS PAREDES. AF_06/2014 | m2 | 1.05 | 45.08 | 47.33
11795 | GRANITO PARA BANCADA, POLIDO, TIPO ANDORINHA/ QUARTZ/ CASTELO/ CORUMBA OU OUTROS EQUIVALENTES DA REGIAO, E= *2,5* CM | m2 | 0.7425 | 483.01 | 358.63
4777 | CANTONEIRA FERRO GALVANIZADO DE ABAS IGUAIS, 1.1/2" X 1/8" (L X E) , 1,83KG/M | kg | 2.745 | 3.51 | 9.63
37329 | REJUNTE EPOXI BRANCO | kg | 0.0351 | 70.89 | 2.49
4823 | MASSA PLASTICA PARA MARMORE/GRANITO | kg | 0.5228 | 34.38 | 17.97
88274 | MARMORISTA/GRANITEIRO COM ENCARGOS COMPLEMENTARES | h | 1.49 | 18.19 | 27.1
88316 | SERVENTE COM ENCARGOS COMPLEMENTARES | h | 0.98 | 13.22 | 12.96
TOTAL SIMPLES |  |  |  |  | 537.94
TOTAL POR METRO LINEAR |  |  |  |  | 358.6267 | OK
ENCARGOS |  |  |  |  | 0
BDI |  |  |  |  | 104.25
TOTAL GERAL POR METRO LINEAR |  |  |  |  | 462.8767
IFRR.04.001 | Balcão em granito (DUAS PEÇAS) e=2,5cm, largura 55cm, comprimento 0,85m, com acabamento boleado duplo nas bordas, mão francesa em tubos de aço galvanizados 1.1/4". |  |  |  | m²
CÓDIGO | DESCRIÇÃO | UND | COEF. | P. UNIT. | TOTAL | OK
88274 | Marmorista/graniteiro com encargos complementares | h | 0.8 | 18.19 | 14.55 | OK
88316 | Servente com encargos complementares | h | 0.8 | 13.22 | 10.58 | OK
11795 | Granito polido e=2,5cm para bancada | m2 | 1.05 | 483.01 | 507.16 | OK
7698 | Mão francesa em tubo em aço galvanizado 1.1/4" | m | 1.5 | 23.31 | 34.97 | OK
4823 | Massa plástica para marmore e granito | kg | 0.6 | 34.38 | 20.63 | OK
TOTAL SIMPLES |  |  |  |  | 587.89 | OK
ENCARGOS |  |  |  |  | 0 | OK
BDI |  |  |  |  | 170.9 | OK
TOTAL GERAL |  |  |  |  | 758.79 | OK
OK
IFRR.04.002 | SUMIDOURO EM ALVENARIA DE BLOCO CERAMICO DIAMETRO 2,00M E ALTURA 2,00M, COM TAMPA EM CONCRETO ARMADO DIAMETRO 2,10M E ESPESSURA 10CM |  |  |  | und | OK
CÓDIGO | DESCRIÇÃO | UND | COEF. | P. UNIT. | TOTAL | OK
88245 | ARMADOR COM ENCARGOS COMPLEMENTARES | h | 1.4 | 16.68 | 23.35
88309 | PEDREIRO COM ENCARGOS COMPLEMENTARES | h | 8.323 | 19.17 | 159.55
88313 | POCEIRO COM ENCARGOS COMPLEMENTARES | h | 18.402 | 18.43 | 339.15
88316 | SERVENTE COM ENCARGOS COMPLEMENTARES | h | 11.75 | 13.22 | 155.34
33 | ACO CA-50, 8,0 MM, VERGALHAO | KG | 20.126 | 7.08 | 142.49
337 | ARAME RECOZIDO 18 BWG, 1,25 MM (0,01 KG/M) | KG | 0.35 | 9.23 | 3.23
370 | AREIA MEDIA - POSTO JAZIDA/FORNECEDOR (RETIRADO NA JAZIDA, SEM TRANSPORTE) | M3 | 0.37 | 28.34 | 10.49
1106 | CAL HIDRATADA CH-I PARA ARGAMASSAS | KG | 4.78 | 0.64 | 3.06 | OK
1379 | CIMENTO PORTLAND COMPOSTO CP II-32 | KG | 109.974 | 0.76 | 83.58 | OK
4718 | PEDRA BRITADA N. 2 (19 A 38 MM) POSTO PEDREIRA/FORNECEDOR, SEM FRETE | M3 | 0.503 | 44.4 | 22.33 | OK
4721 | PEDRA BRITADA N. 1 (9,5 a 19 MM) POSTO PEDREIRA/FORNECEDOR, SEM FRETE | M3 | 0.06 | 44.4 | 2.66 | OK
7267 | BLOCO CERAMICO (ALVENARIA VEDACAO), 6 FUROS, DE 9 X 14 X 19 CM | und | 840 | 0.26 | 218.4
88830 | BETONEIRA CAPACIDADE NOMINAL DE 400 L, CAPACIDADE DE MISTURA 280 L, MOTOR ELÉTRICO TRIFÁSICO POTÊNCIA DE 2 CV, SEM CARREGADOR - CHP DIURNO. AF_10/2014 | CHP | 0.111 | 1.02 | 0.11
TOTAL SIMPLES |  |  |  |  | 1163.74
ENCARGOS |  |  |  |  | 0
BDI |  |  |  |  | 338.3
TOTAL GERAL |  |  |  |  | 1502.04
IFRR.04.003 | Assentamento de conjunto mesa redonda e 4 bancos de concreto pré-moldado |  |  |  | conj
CÓDIGO | DESCRIÇÃO | UND | COEF. | P. UNIT. | TOTAL
88309 | PEDREIRO COM ENCARGOS COMPLEMENTARES | h | 0.65 | 19.17 | 12.46 | OK
88316 | SERVENTE COM ENCARGOS COMPLEMENTARES | h | 1.47 | 13.22 | 19.43 | OK
Item 12 da Cotação | Conjunto mesa e 4 bancos de concreto pré-moldado | cj | 1 | 680 | 680 | OK
87304 | ARGAMASSA TRAÇO 1:5 (CIMENTO E AREIA MÉDIA) PARA CONTRAPISO, PREPARO MECÂNICO COM BETONEIRA 400 L. AF_06/2014 | m3 | 0.013 | 412.66 | 5.36 | OK
TOTAL SIMPLES |  |  |  |  | 717.25 | OK
ENCARGOS |  |  |  |  | 0
BDI |  |  |  |  | 208.5
TOTAL GERAL |  |  |  |  | 925.75
IFRR.04.004 | Torneira cromada de mesa, 1/2" ou 3/4", para lavatório, bica baixa, temporizada, padrão médio - Fornecimento e instalação. |  |  |  | und
CÓDIGO | v | UND | COEF. | P. UNIT. | TOTAL
88267 | ENCANADOR OU BOMBEIRO HIDRÁULICO COM ENCARGOS COMPLEMENTARES | h | 0,1000000 | 19.13 | 1.91 | OK
88316 | SERVENTE COM ENCARGOS COMPLEMENTARES | h | 0,0300000 | 13.22 | 0.4 | OK
3146 | FITA VEDA ROSCA EM ROLOS DE 18 MM X 10 M (L X C) | und | 0,0304000 | 2 | 0.06 | OK
36796 | TORNEIRA CROMADA DE MESA PARA LAVATORIO TEMPORIZADA PRESSAO BICA BAIXA | und | 1,0000000 | 120.2 | 120.2 | OK
TOTAL SIMPLES |  |  |  |  | 122.57 | OK
ENCARGOS |  |  |  |  | 0 | OK
BDI |  |  |  |  | 35.63 | OK
TOTAL GERAL |  |  |  |  | 158.2
IFRR.05.001 | GRADIL DE FERRO EM BARRA CHATA 1 1/2X3/16” – chapa inferior , chapa superior e chapas verticais espaçadas a cada 10cm. , incluindo pintura primer e pintura esmalte duas demãos. |  |  |  | m²
CÓDIGO | DESCRIÇÃO | UND | COEF. | P. UNIT. | TOTAL
88316 | SERVENTE COM ENCARGOS COMPLEMENTARES | h | 1.6 | 13.22 | 21.15
88315 | SERRALHEIRO COM ENCARGOS COMPLEMENTARES | h | 1.5 | 19.06 | 28.59
546 | BARRA DE FERRO RETANGULAR, BARRA CHATA (QUALQUER DIMENSAO) | KG | 26.55 | 5.15 | 136.73
88631 | ARGAMASSA TRAÇO 1:4 (CIMENTO E AREIA MÉDIA), PREPARO MANUAL. AF_08/2014 | M3 | 0.004 | 418.23 | 1.67 | OK
74145/001 | PINTURA ESMALTE FOSCO, DUAS DEMAOS, SOBRE SUPERFICIE METALICA, INCLUSO UMA DEMAO DE FUNDO ANTICORROSIVO. UTILIZACAO DE REVOLVER ( AR-COMPRIMIDO). | m² | 1.292 | 12.28 | 15.87 | OK
TOTAL SIMPLES |  |  |  |  | 204.01 | OK
ENCARGOS |  |  |  |  | 0 | OK
BDI |  |  |  |  | 59.31 | OK
TOTAL GERAL |  |  |  |  | 263.32 | OK
OK
IFRR.05.002 | GRADIL DE FERRO EM PERFIL TUBULAR METALON com altura de 1,80m – Perfis verticais de tubo metalon 20x20mm espaçadas a cada 10cm, 3 perfis horizontais de tubo metalon 30x20mm, com amarração em pilar metálico quadrado 100x100mm a cada 2,5m, incluindo pintura primer e pintura esmalte duas demãos. |  |  |  | m² | OK
CÓDIGO | DESCRIÇÃO | UND | COEF. | P. UNIT. | TOTAL | OK
88316 | SERVENTE COM ENCARGOS COMPLEMENTARES | h | 2.32 | 13.22 | 30.67 | OK
88315 | SERRALHEIRO COM ENCARGOS COMPLEMENTARES | h | 2.22 | 19.06 | 42.31 | OK
Item 4 da Cotação | Tubo metálico 20x20mm chapa 18 - espaçados a cada 10cm - 0,884kg/m | m | 10 | 5.07 | 50.7
Item 5 da Cotação | Tubo metálico 30x20mm chapa 18 - 3 horizontais - 0,904Kg/m | m | 1.67 | 5.64 | 9.42
Item 8 da Cotação | Perfil metálico UDC simples 100x50x3mm - 4,48Kg/m | m | 1.217 | 31.01 | 37.74
88631 | ARGAMASSA TRAÇO 1:4 (CIMENTO E AREIA MÉDIA), PREPARO MANUAL. AF_08/2014 | m³ | 0.004 | 418.23 | 1.67
74145/001 | PINTURA ESMALTE FOSCO, DUAS DEMAOS, SOBRE SUPERFICIE METALICA, INCLUSO UMA DEMAO DE FUNDO ANTICORROSIVO. UTILIZACAO DE REVOLVER ( AR-COMPRIMIDO). | m² | 1.243 | 12.28 | 15.26
TOTAL SIMPLES |  |  |  |  | 187.77
ENCARGOS |  |  |  |  | 0
BDI |  |  |  |  | 54.58 | OK
TOTAL GERAL |  |  |  |  | 242.35 | OK
OK
IFRR.05.003 | Portão tipo correr 6,00m x 1,80m, em grade metálica de perfil tubular, perfis verticais de tubo metalon 20x20mm espaçadas a cada 10cm, requadro de tubo metalon 80x40mm com 1 reforço horizontal no meio com tubo metalon 80x40mm. Apoio em pilar metálico quadrado 100x100mm. Inclusos roldanas c/rolamento dupla truck v, trilho, porta cadeado e cadeado, incluindo pintura primer e pintura esmalte duas demãos. |  |  |  | und | OK
CÓDIGO | DESCRIÇÃO | UND | COEF. | P. UNIT. | TOTAL | OK
88316 | SERVENTE COM ENCARGOS COMPLEMENTARES | h | 17.28 | 13.22 | 228.44 | OK
88315 | SERRALHEIRO COM ENCARGOS COMPLEMENTARES | h | 16.2 | 19.06 | 308.77 | OK
Item 4 da Cotação | Tubo metálico metalon 20x20mm chapa 18 (espaçados a cada 10cm) 0,884kg/m | m | 108 | 5.07 | 547.56 | OK
Item 6 da Cotação | Tubo metálico metalon 80x40mm chapa 16 (requadro + reforço horizontal) | m | 21.6 | 12.01 | 259.42 | OK
Item 8 da Cotação | Perfil metálico UDC simples 100x50x3mm | m | 4.6 | 31.01 | 142.65
Item 10 da Cotação | Roldana 2.1/2´ x 20mm c/rolamento dupla truck V | und | 2 | 76.88 | 153.76
40535 | Perfil U simples 75x40x2,65mm para guia do portão (3,01kg/m) | KG | 18.06 | 5.18 | 93.55
4777 | Trilho em cantoneira de abas iguais 1.1/4"x1/8" (1,5kg/m) com chumbadores (considerado 10% para chumbadores) | kg | 19.8 | 3.51 | 69.5
74084/001 | PORTA CADEADO ZINCADO OXIDADO PRETO COM CADEADO DE ACO INOX, LARGURA DE *50* MM | un | 1 | 105.07 | 105.07
88631 | ARGAMASSA TRAÇO 1:4 (CIMENTO E AREIA MÉDIA), PREPARO MANUAL. AF_08/2014 | m³ | 0.01 | 418.23 | 4.18
74145/001 | PINTURA ESMALTE FOSCO, DUAS DEMAOS, SOBRE SUPERFICIE METALICA, INCLUSO UMA DEMAO DE FUNDO ANTICORROSIVO. UTILIZACAO DE REVOLVER ( AR-COMPRIMIDO). | m² | 14.744 | 12.28 | 181.06
TOTAL SIMPLES |  |  |  |  | 2093.96 | OK
ENCARGOS |  |  |  |  | 0 | OK
BDI |  |  |  |  | 608.71 | OK
TOTAL GERAL |  |  |  |  | 2702.67 | OK
OK
IFRR.05.004 | PORTÃO AUXILIAR – 1,25X1,80M – DE ABRIR , Perfis verticais de tubo metalon 20x20mm espaçadas a cada 10cm, 3 perfis horizontais de tubo metalon 30x20mm, com amarração em pilar metálico quadrado 100x100mm, incluindo pintura primer e pintura esmalte duas demãos, com fechadura de sobrepor, caixa 100mm. |  |  |  | und | OK
CÓDIGO | DESCRIÇÃO | UND | COEF. | P. UNIT. | TOTAL | OK
88316 | SERVENTE COM ENCARGOS COMPLEMENTARES | h | 3.6 | 13.22 | 47.59 | OK
88315 | SERRALHEIRO COM ENCARGOS COMPLEMENTARES | h | 3.375 | 19.06 | 64.33 | OK
Item 4 da Cotação | Tubo metálico 20x20mm chapa 18 - espaçados a cada 10cm - 0,884kg/m | m | 23.4 | 5.07 | 118.64 | OK
Item 5 da Cotação | Tubo metálico 30x20mm chapa 18 - 3 horizontais - 0,904Kg/m | m | 3.75 | 5.64 | 21.15
Item 8 da Cotação | Perfil metálico UDC simples 100x50x3mm | m | 4.6 | 31.01 | 142.65
11484 | FECHADURA DE SOBREPOR PARA PORTAO, CAIXA *100* MM, COM CILINDRO, CHAVE SIMPLES, TRINCO LATERAL, EM LATAO OU ACO CROMADO OU POLIDO, COM OU SEM PINTURA - COMPLETA | und | 1 | 25.02 | 25.02
2433 | DOBRADICA EM ACO/FERRO, 3" X 2 1/2", E= 1,2 A 1,8 MM, SEM ANEL, CROMADO OU ZINCADO, TAMPA CHATA, COM PARAFUSOS | und | 3 | 14.36 | 43.08
88631 | ARGAMASSA TRAÇO 1:4 (CIMENTO E AREIA MÉDIA), PREPARO MANUAL. AF_08/2014 | m³ | 0.004 | 418.23 | 1.67
74145/001 | PINTURA ESMALTE FOSCO, DUAS DEMAOS, SOBRE SUPERFICIE METALICA, INCLUSO UMA DEMAO DE FUNDO ANTICORROSIVO. UTILIZACAO DE REVOLVER ( AR-COMPRIMIDO). | m² | 2.247 | 12.28 | 27.59
TOTAL SIMPLES |  |  |  |  | 491.72
ENCARGOS |  |  |  |  | 0 | OK
BDI |  |  |  |  | 142.94 | OK
TOTAL GERAL |  |  |  |  | 634.66 | OK
OK
IFRR.05.005 | Portão tipo correr 4,70m x 2,50m, em grade metálica de perfil tubular, perfis verticais de tubo metalon 20x20mm espaçadas a cada 10cm, requadro de tubo metalon 50x30mm com 1 reforço horizontal no meio com tubo metalon 50x30mm. Inclusos roldanas reforçadas com rolamento, trilho, porta cadeado e cadeado, incluindo pintura primer e pintura esmalte duas demãos. |  |  |  | und | OK
CÓDIGO | DESCRIÇÃO | UND | COEF. | P. UNIT. | TOTAL | OK
88316 | SERVENTE COM ENCARGOS COMPLEMENTARES | h | 18.8 | 13.22 | 248.54 | OK
88315 | SERRALHEIRO COM ENCARGOS COMPLEMENTARES | h | 17.625 | 19.06 | 335.93 | OK
Item 4 da Cotação | Tubo metálico metalon 20x20mm chapa 18 (espaçados a cada 10cm) 0,884kg/m | m | 117.5 | 5.07 | 595.73 | OK
Item 7 da Cotação | Tubo metálico metalon 50x30mm chapa 18 (requadro + reforço horizontal) | m | 19.1 | 10.26 | 195.97 | OK
Item 9 da Cotação | Perfil U simples 50x25x2,00mm para guia do portão (1,38kg/m) | m | 4.7 | 14.83 | 69.7
Item 11 da Cotação | Roldana 2 1/2'' x 20mm c/rolamento/suporte/parafuso em v | und | 2 | 17.95 | 35.9
4777 | Trilho em cantoneira de abas iguais 1.1/4"x1/8" (1,5kg/m) com chumbadores (considerado 10% para chumbadores) | kg | 15.51 | 3.51 | 54.44
74084/001 | PORTA CADEADO ZINCADO OXIDADO PRETO COM CADEADO DE ACO INOX, LARGURA DE *50* MM | un | 1 | 105.07 | 105.07
88631 | ARGAMASSA TRAÇO 1:4 (CIMENTO E AREIA MÉDIA), PREPARO MANUAL. AF_08/2014 | m³ | 0.05 | 418.23 | 20.91
74145/001 | PINTURA ESMALTE FOSCO, DUAS DEMAOS, SOBRE SUPERFICIE METALICA, INCLUSO UMA DEMAO DE FUNDO ANTICORROSIVO. UTILIZACAO DE REVOLVER ( AR-COMPRIMIDO). | m² | 12.926 | 12.28 | 158.73
TOTAL SIMPLES |  |  |  |  | 1820.92
ENCARGOS |  |  |  |  | 0 | OK
BDI |  |  |  |  | 529.34 | OK
TOTAL GERAL |  |  |  |  | 2350.26 | OK
OK
IFRR.05.006 | Portão tipo correr 4,70m x 2,50m, em grade metálica de perfil tubular, perfis verticais de tubo metalon 20x20mm espaçadas a cada 10cm, requadro de tubo metalon 50x30mm com 1 reforço horizontal no meio com tubo metalon 50x30mm. Inclusos roldanas reforçadas com rolamento, trilho, porta cadeado e cadeado, incluindo pintura primer e pintura esmalte duas demãos. |  |  |  | und | OK
CÓDIGO | DESCRIÇÃO | UND | COEF. | P. UNIT. | TOTAL | OK
88316 | SERVENTE COM ENCARGOS COMPLEMENTARES | h | 20.4 | 13.22 | 269.69
88315 | SERRALHEIRO COM ENCARGOS COMPLEMENTARES | h | 19.125 | 19.06 | 364.52
Item 4 da Cotação | Tubo metálico metalon 20x20mm chapa 18 (espaçados a cada 10cm) 0,884kg/m | m | 127.5 | 5.07 | 646.43
Item 7 da Cotação | Tubo metálico metalon 50x30mm chapa 18 (requadro + reforço horizontal) | m | 20.3 | 10.26 | 208.28
Item 9 da Cotação | Perfil U simples 50x25x2,00mm para guia do portão (1,38kg/m) | m | 5.1 | 14.83 | 75.63
Item 11 da Cotação | Roldana 2 1/2'' x 20mm c/rolamento/suporte/parafuso em v | und | 2 | 17.95 | 35.9
4777 | Trilho em cantoneira de abas iguais 1.1/4"x1/8" (1,5kg/m) com chumbadores (considerado 10% para chumbadores) | kg | 10.34 | 3.51 | 36.29
74084/001 | PORTA CADEADO ZINCADO OXIDADO PRETO COM CADEADO DE ACO INOX, LARGURA DE *50* MM | un | 1 | 105.07 | 105.07 | OK
88631 | ARGAMASSA TRAÇO 1:4 (CIMENTO E AREIA MÉDIA), PREPARO MANUAL. AF_08/2014 | m³ | 0.05 | 418.23 | 20.91 | OK
74145/001 | PINTURA ESMALTE FOSCO, DUAS DEMAOS, SOBRE SUPERFICIE METALICA, INCLUSO UMA DEMAO DE FUNDO ANTICORROSIVO. UTILIZACAO DE REVOLVER ( AR-COMPRIMIDO). | m² | 12.926 | 12.28 | 158.73 | OK
TOTAL SIMPLES |  |  |  |  | 1921.45 | OK
ENCARGOS |  |  |  |  | 0 | OK
BDI |  |  |  |  | 558.57 | OK
TOTAL GERAL |  |  |  |  | 2480.02 | OK
IFRR.05.007 | COMPLEMENTO DO MURO FRONTAL, Com alvenaria, chapisco, reboco em massa única e pilares em concreto armado (Altura de 1,40 acima do muro existente) |  |  |  | und
CÓDIGO | DESCRIÇÃO | UND | COEF. | P. UNIT. | TOTAL
73990/001 | ARMACAO ACO CA-50 P/1,0M3 DE CONCRETO | un | 0.031 | 634.7 | 19.68
92412 | MONTAGEM E DESMONTAGEM DE FÔRMA DE PILARES RETANGULARES E ESTRUTURAS SIMILARES COM ÁREA MÉDIA DAS SEÇÕES MENOR OU IGUAL A 0,25 M², PÉ-DIREITO SIMPLES, EM MADEIRA SERRADA, 4 UTILIZAÇÕES. AF_12/2015 | m² | 0.613 | 69.27 | 42.46
92718 | CONCRETAGEM DE PILARES, FCK = 25 MPA, COM USO DE BALDES EM EDIFICAÇÃO COM SEÇÃO MÉDIA DE PILARES MENOR OU IGUAL A 0,25 M² - LANÇAMENTO, ADENSAMENTO E ACABAMENTO. AF_12/2015 | m³ | 0.031 | 394.4 | 12.23
87500 | ALVENARIA DE VEDAÇÃO DE BLOCOS CERÂMICOS FURADOS NA HORIZONTAL DE 9X14X19CM (ESPESSURA 9CM) DE PAREDES COM ÁREA LÍQUIDA MENOR QUE 6M² SEM VÃOS E ARGAMASSA DE ASSENTAMENTO COM PREPARO MANUAL. AF_06/2014 | m² | 1 | 65.83 | 65.83
87894 | CHAPISCO APLICADO EM ALVENARIA (SEM PRESENÇA DE VÃOS) E ESTRUTURAS DE CONCRETO DE FACHADA, COM COLHER DE PEDREIRO. ARGAMASSA TRAÇO 1:3 COM PREPARO EM BETONEIRA 400L. AF_06/2014 | m² | 2.307 | 4.89 | 11.28 | OK
87794 | EMBOÇO OU MASSA ÚNICA EM ARGAMASSA TRAÇO 1:2:8, PREPARO MANUAL, APLICADA MANUALMENTE EM PANOS CEGOS DE FACHADA (SEM PRESENÇA DE VÃOS), ESPESSURA DE 25 MM. AF_06/2014 | m² | 2.307 | 27.42 | 63.26 | OK
TOTAL SIMPLES |  |  |  |  | 214.74 | OK
ENCARGOS |  |  |  |  | 0 | OK
BDI |  |  |  |  | 62.42
TOTAL GERAL |  |  |  |  | 277.16 | OK
OK
IFRR.06.001 | Fornecimento e Instalação de conjunto 1 luminária LED 200W, montada em poste metálico cônico reto, engastado, h=9m. Incluso poste, luminárias, cabos e acessórios e pintura do poste |  |  |  | und | OK
CÓDIGO | DESCRIÇÃO | UND | COEF. | P. UNIT. | TOTAL
88247 | AUXILIAR DE ELETRICISTA COM ENCARGOS COMPLEMENTARES | h | 0.5 | 14.96 | 7.48
88264 | ELETRICISTA COM ENCARGOS COMPLEMENTARES | h | 0.5 | 19.36 | 9.68
73769/004 | POSTE DE ACO CONICO CONTINUO RETO, H=9M - FORNECIMENTO E INSTALACAO | und | 1 | 1156.42 | 1156.42
Item 13 da Cotação | Luminária Pública LED CREE® EXL1006/200 200W 19.195lm Alto Desempenho e Eficiência | und | 1 | 824 | 824
83399 | RELE FOTOELETRICO P/ COMANDO DE ILUMINACAO EXTERNA 220V/1000W - FORNECIMENTO E INSTALACAO | und | 1 | 26.67 | 26.67
91928 | CABO DE COBRE FLEXÍVEL ISOLADO, 4 MM², ANTI-CHAMA 450/750 V, PARA CIRCUITOS TERMINAIS - FORNECIMENTO E INSTALAÇÃO. AF_12/2015 | m | 20 | 3.38 | 67.6
74145/001 | PINTURA ESMALTE FOSCO, DUAS DEMAOS, SOBRE SUPERFICIE METALICA, INCLUSO UMA DEMAO DE FUNDO ANTICORROSIVO. UTILIZACAO DE REVOLVER ( AR-COMPRIMIDO). | m² | 2.46 | 12.28 | 30.21 | OK
TOTAL SIMPLES |  |  |  |  | 2122.06 | OK
ENCARGOS |  |  |  |  | 0 | OK
BDI |  |  |  |  | 616.88 | OK
TOTAL GERAL |  |  |  |  | 2738.94 | OK
OK
IFRR.06.002 | Fornecimento e Instalação de conjunto 2 luminária LED 200W, montada em poste metálico cônico reto, engastado com suporte para 2 luminárias, h=9m. Incluso poste, luminárias, cabos e acessórios e pintura do poste. |  |  |  | und | OK
CÓDIGO | DESCRIÇÃO | UND | COEF. | P. UNIT. | TOTAL | OK
88247 | AUXILIAR DE ELETRICISTA COM ENCARGOS COMPLEMENTARES | h | 0.5 | 14.96 | 7.48 | OK
88264 | ELETRICISTA COM ENCARGOS COMPLEMENTARES | h | 0.5 | 19.36 | 9.68
73769/004 | POSTE DE ACO CONICO CONTINUO RETO, H=9M - FORNECIMENTO E INSTALACAO | und | 1 | 1156.42 | 1156.42
Item 13 da Cotação | Luminária Pública LED CREE® EXL1006/200 200W 19.195lm Alto Desempenho e Eficiência | und | 2 | 824 | 1648
Item 14 da Cotação | Suporte de poste metálico, para duas luminárias Ø 60,3mm | und | 1 | 44 | 44
83399 | RELE FOTOELETRICO P/ COMANDO DE ILUMINACAO EXTERNA 220V/1000W - FORNECIMENTO E INSTALACAO | und | 2 | 26.67 | 53.34
91928 | CABO DE COBRE FLEXÍVEL ISOLADO, 4 MM², ANTI-CHAMA 450/750 V, PARA CIRCUITOS TERMINAIS - FORNECIMENTO E INSTALAÇÃO. AF_12/2015 | m | 40 | 3.38 | 135.2
74145/001 | PINTURA ESMALTE FOSCO, DUAS DEMAOS, SOBRE SUPERFICIE METALICA, INCLUSO UMA DEMAO DE FUNDO ANTICORROSIVO. UTILIZACAO DE REVOLVER ( AR-COMPRIMIDO). | m² | 2.46 | 12.28 | 30.21
TOTAL SIMPLES |  |  |  |  | 3084.33 | OK
ENCARGOS |  |  |  |  | 0 | OK
BDI |  |  |  |  | 896.61 | OK
TOTAL GERAL |  |  |  |  | 3980.94 | OK
IFRR.06.003 | Luminaria decorativa com designer moderno, modelo fechado, parte superior em alumínio fundido sob alta pressão com lampada vapor de mercurio 125w , difusor moldado em policarbonato opalino – com poste em tubo galvanizado de 2 1/2" e relé fotoeletrico, -completa – instalada. |  |  |  | und
CÓDIGO | DESCRIÇÃO | UND | COEF. | P. UNIT. | TOTAL
88247 | AUXILIAR DE ELETRICISTA COM ENCARGOS COMPLEMENTARES | h | 2 | 14.96 | 29.92
88264 | ELETRICISTA COM ENCARGOS COMPLEMENTARES | h | 2 | 19.36 | 38.72
12388 | POSTE DECORATIVO PARA JARDIM EM ACO TUBULAR, SEM LUMINARIA, H = *2,5* M | und | 1 | 148.73 | 148.73
Item 15 da Cotação | LUMINÁRIA CONICA CHAPEU - DIFUSOR POLICARBONATO, encaixe da base 60,3mm – refa. INDUSPAR . | und | 1 | 379.09 | 379.09
12214 | LAMPADA VAPOR MERCURIO 125 W (BASE E27) | und | 1 | 16.64 | 16.64 | OK
83480 | REATOR PARA LAMPADA VAPOR DE MERCURIO 125W USO EXTERNO | und | 1 | 75.8 | 75.8 | OK
83399 | RELE FOTOELETRICO P/ COMANDO DE ILUMINACAO EXTERNA 220V/1000W - FORNECIMENTO E INSTALACAO | und | 1 | 26.67 | 26.67 | OK
91926 | CABO DE COBRE FLEXÍVEL ISOLADO, 2,5 MM², ANTI-CHAMA 450/750 V, PARA CIRCUITOS TERMINAIS - FORNECIMENTO E INSTALAÇÃO. AF_12/2015 | md | 5 | 2.14 | 10.7 | OK
74145/001 | PINTURA ESMALTE FOSCO, DUAS DEMAOS, SOBRE SUPERFICIE METALICA, INCLUSO UMA DEMAO DE FUNDO ANTICORROSIVO. UTILIZACAO DE REVOLVER ( AR-COMPRIMIDO). | m² | 0.471 | 12.28 | 5.78 | OK
TOTAL SIMPLES |  |  |  |  | 732.05 | OK
ENCARGOS |  |  |  |  | 0
BDI |  |  |  |  | 212.81
TOTAL GERAL |  |  |  |  | 944.86
IFRR.06.004 | Luminaria tipo torre (45cm) em aço inox com pintura eletrostática em pó poliéster fosca – completa e instalada. |  |  |  | und
CÓDIGO | DESCRIÇÃO | UND | COEF. | P. UNIT. | TOTAL
88247 | AUXILIAR DE ELETRICISTA COM ENCARGOS COMPLEMENTARES | h | 0.5 | 14.96 | 7.48
88264 | ELETRICISTA COM ENCARGOS COMPLEMENTARES | h | 0.5 | 19.36 | 9.68 | OK
Item 16 da Cotação | Luminaria tipo torre em aço inox com pintura eletrostática em pó poliéster fosca - altura 45cm. | und | 1 | 130.59 | 130.59 | OK
93043 | LÂMPADA LED 10 W BIVOLT BRANCA, FORMATO TRADICIONAL (BASE E27) - FORNECIMENTO E INSTALAÇÃO | und | 1 | 31.78 | 31.78 | OK
TOTAL SIMPLES |  |  |  |  | 179.53 | OK
ENCARGOS |  |  |  |  | 0
BDI |  |  |  |  | 52.19
TOTAL GERAL |  |  |  |  | 231.72
IFRR.07.001 | Revestimento em paredes externas (fachadas) com pastilhas cerâmicas 10x10cm, alinhadas a prumo, cor fria, altura superior - incluso andaime fachadeiro |  |  |  | m²
CÓDIGO | DESCRIÇÃO | UND | COEF. | P. UNIT. | TOTAL
88256 | AZULEJISTA OU LADRILHISTA COM ENCARGOS COMPLEMENTARES | h | 1.03 | 17.76 | 18.29
88316 | SERVENTE COM ENCARGOS COMPLEMENTARES | h | 0.51 | 13.22 | 6.74 | OK
36881 | PASTILHA CERAMICA/PORCELANA, REVEST INT/EXT E PISCINA, CORES FRIAS *5 X 5* CM | m2 | 1.09 | 75.05 | 81.8 | OK
37596 | ARGAMASSA COLANTE TIPO ACIII E | kg | 7.69 | 3.63 | 27.91 | OK
20193 | LOCACAO DE ANDAIME METALICO TIPO FACHADEIRO, LARGURA DE 1,20 M, ALTURA POR PECA DE 2,0 M, INCLUINDO SAPATAS E ITENS NECESSARIOS A INSTALACAO | m2/mês | 2.4 | 5.08 | 12.19 | OK
97063 | MONTAGEM E DESMONTAGEM DE ANDAIME MODULAR FACHADEIRO, COM PISO METÁLICO, PARA EDIFICAÇÕES COM MÚLTIPLOS PAVIMENTOS (EXCLUSIVE ANDAIME E LIMPEZA). AF_11/2017 | m2 | 1 | 7.91 | 7.91 | OK
TOTAL SIMPLES |  |  |  |  | 154.84 | OK
ENCARGOS |  |  |  |  | 0 | OK
BDI |  |  |  |  | 45.01 | OK
TOTAL GERAL |  |  |  |  | 199.85
IFRR.07.002 | COBOGO DE CONCRETO (ELEMENTO VAZADO), 10X29X39CM ABERTURA COM VIDRO, ASSENTADO COM ARGAMASSA TRACO 1:4 (CIMENTO E AREIA MEDIA NAO PENEIRADA) |  |  |  | m²
CÓDIGO | DESCRIÇÃO | UND | COEF. | P. UNIT. | TOTAL
88309 | PEDREIRO COM ENCARGOS COMPLEMENTARES | h | 1 | 19.17 | 19.17
88316 | SERVENTE COM ENCARGOS COMPLEMENTARES | h | 1 | 13.22 | 13.22
10583 | ELEMENTO VAZADO DE CONCRETO, VENEZIANA *39 X 22 X 15* CM | und | 13 | 7.96 | 103.48
88631 | ARGAMASSA TRAÇO 1:4 (CIMENTO E AREIA MÉDIA), PREPARO MANUAL. AF_08/2014 | m3 | 0.008 | 418.23 | 3.35 | OK
TOTAL SIMPLES |  |  |  |  | 139.22 | OK
ENCARGOS |  |  |  |  | 0 | OK
BDI |  |  |  |  | 40.47 | OK
TOTAL GERAL |  |  |  |  | 179.69 | OK
OK
IFRR.07.003 | ESCADA TIPO MARINHEIRO EM ACO CA-50 25MM, COM GUARDA CORPO, incluindo pintura primer e pintura esmalte duas demãos |  |  |  | m
CÓDIGO | DESCRIÇÃO | UND | COEF. | P. UNIT. | TOTAL
88245 | ARMADOR COM ENCARGOS COMPLEMENTARES | h | 3 | 16.68 | 50.04
88316 | SERVENTE COM ENCARGOS COMPLEMENTARES | h | 4 | 13.22 | 52.88
88317 | SOLDADOR COM ENCARGOS COMPLEMENTARES | h | 1 | 20.38 | 20.38
11964 | PARAFUSO DE ACO TIPO CHUMBADOR PARABOLT, DIAMETRO 3/8", COMPRIMENTO 75 MM | und | 4 | 1.09 | 4.36
25 | ACO CA-25, 25,0 MM, VERGALHAO | kg | 5.986 | 6.02 | 36.04
559 | BARRA DE FERRO RETANGULAR, BARRA CHATA, 2" X 1/4" (L X E), 2,53 KG/M | m | 2.274 | 13.02 | 29.61 | OK
546 | BARRA DE FERRO RETANGULAR, BARRA CHATA, 1 1/4" X 3/16" (L X E), 1,19 KG/M | kg | 9.917 | 5.15 | 51.07 | OK
74145/001 | PINTURA ESMALTE FOSCO, DUAS DEMAOS, SOBRE SUPERFICIE METALICA, INCLUSO UMA DEMAO DE FUNDO ANTICORROSIVO. UTILIZACAO DE REVOLVER (AR-COMPRIMIDO). | m² | 0.882 | 12.28 | 10.83 | OK
TOTAL SIMPLES |  |  |  |  | 255.21 | OK
ENCARGOS |  |  |  |  | 0 | OK
BDI |  |  |  |  | 74.19 | OK
TOTAL GERAL |  |  |  |  | 329.4 | OK
IFRR.07.004 | ESCADA TIPO MARINHEIRO EM ACO CA-50 9,52MM INCLUSO PINTURA COM FUNDO ANTICORROSIVO TIPO ZARCAO E PINTURA ESMALTE DUAS DEMÃOS |  |  |  | m
CÓDIGO | DESCRIÇÃO | UND | COEF. | P. UNIT. | TOTAL
88245 | ARMADOR COM ENCARGOS COMPLEMENTARES | h | 0.35 | 16.68 | 5.84
88309 | PEDREIRO COM ENCARGOS COMPLEMENTARES | h | 1.1 | 19.17 | 21.09
88316 | SERVENTE COM ENCARGOS COMPLEMENTARES | h | 1.13 | 13.22 | 14.94
34 | ACO CA-25, 10,0 MM, VERGALHAO | kg | 2.8 | 6.02 | 16.86
88629 | ARGAMASSA TRAÇO 1:3 (CIMENTO E AREIA MÉDIA), PREPARO MANUAL. AF_08/2014 | m3 | 0.00345 | 480.23 | 1.66 | OK
74145/001 | PINTURA ESMALTE FOSCO, DUAS DEMAOS, SOBRE SUPERFICIE METALICA, INCLUSO UMA DEMAO DE FUNDO ANTICORROSIVO. UTILIZACAO DE REVOLVER ( AR-COMPRIMIDO). | m² | 0.025 | 12.28 | 0.31 | OK
TOTAL SIMPLES |  |  |  |  | 60.7 | OK
ENCARGOS |  |  |  |  | 0 | OK
BDI |  |  |  |  | 17.65 | OK
TOTAL GERAL |  |  |  |  | 78.35 | OK
OK
IFRR.07.005 | Fornecimento e implantação de placa em aço galvanizado nº 16 - película I + I, dimensões de 50x70cm, incluindo suporte metálico galvanizado. |  |  |  | und
CÓDIGO | DESCRIÇÃO | UND | COEF. | P. UNIT. | TOTAL
88315 | SERRALHEIRO COM ENCARGOS COMPLEMENTARES | h | 0.2439 | 19.06 | 4.65
88316 | SERVENTE COM ENCARGOS COMPLEMENTARES | h | 0.2439 | 13.22 | 3.22
SICRO - 5213570 | FORNECIMENTO E IMPLANTAÇÃO DE PLACA EM AÇO - PELÍCULA I+I | m² | 0.35 | 284.65 | 99.63
SICRO - M0789 | Conjunto de cantoneiras e parafusos galvanizados para fixação de placas | kg | 1.0581 | 5.43 | 5.75
21012 | TUBO ACO GALVANIZADO COM COSTURA, CLASSE LEVE, DN 40 MM ( 1 1/2"), E = 3,00 MM, *3,48* KG/M (NBR 5580) | m | 2.5 | 27.05 | 67.63
94964 | CONCRETO FCK = 20MPA, TRAÇO 1:2,7:3 (CIMENTO/ AREIA MÉDIA/ BRITA 1) - PREPARO MECÂNICO COM BETONEIRA 400 L. AF_07/2016 | m3 | 0.032 | 354.01 | 11.33 | OK
93358 | ESCAVAÇÃO MANUAL DE VALAS. AF_03/2016 | m3 | 0.032 | 52.29 | 1.67 | OK
TOTAL SIMPLES |  |  |  |  | 193.88 | OK
ENCARGOS |  |  |  |  | 0 | OK
BDI |  |  |  |  | 56.36 | OK
TOTAL GERAL |  |  |  |  | 250.24 | OK
IFRR.07.006 | Fornecimento e implantação de placa em aço galvanizado nº 16 - película I + I, dimensões de 45x45cm, incluindo suporte metálico galvanizado. |  |  |  | und
CÓDIGO | DESCRIÇÃO | UND | COEF. | P. UNIT. | TOTAL
88315 | SERRALHEIRO COM ENCARGOS COMPLEMENTARES | h | 0.2439 | 19.06 | 4.65
88316 | SERVENTE COM ENCARGOS COMPLEMENTARES | h | 0.2439 | 13.22 | 3.22
SICRO - 5213570 | FORNECIMENTO E IMPLANTAÇÃO DE PLACA EM AÇO - PELÍCULA I+I | m² | 0.203 | 284.65 | 57.78
SICRO - M0789 | Conjunto de cantoneiras e parafusos galvanizados para fixação de placas | kg | 1.0581 | 5.43 | 5.75
21012 | TUBO ACO GALVANIZADO COM COSTURA, CLASSE LEVE, DN 40 MM ( 1 1/2"), E = 3,00 MM, *3,48* KG/M (NBR 5580) | m | 2.5 | 27.05 | 67.63 | OK
94964 | CONCRETO FCK = 20MPA, TRAÇO 1:2,7:3 (CIMENTO/ AREIA MÉDIA/ BRITA 1) - PREPARO MECÂNICO COM BETONEIRA 400 L. AF_07/2016 | m3 | 0.032 | 354.01 | 11.33 | OK
93358 | ESCAVAÇÃO MANUAL DE VALAS. AF_03/2016 | m3 | 0.032 | 52.29 | 1.67
TOTAL SIMPLES |  |  |  |  | 152.03
ENCARGOS |  |  |  |  | 0
BDI |  |  |  |  | 44.2
TOTAL GERAL |  |  |  |  | 196.23
IFRR.07.007 | Bicicletário (h=75cm por L=80cm) em ferro galvanizado de 2", tipo U invertido, engastada no piso, incluindo pintura primer e 2 demão de pintura esmalte. Espaçamento de 1,20m entre as peças. |  |  |  | und
CÓDIGO | DESCRIÇÃO | UND | COEF. | P. UNIT. | TOTAL | OK
88315 | SERRALHEIRO COM ENCARGOS COMPLEMENTARES | h | 0.66 | 19.06 | 12.58 | OK
88316 | SERVENTE COM ENCARGOS COMPLEMENTARES | h | 0.33 | 13.22 | 4.36 | OK
21013 | TUBO ACO GALVANIZADO COM COSTURA, CLASSE LEVE, DN 50 MM ( 2"), E = 3,00 MM, *4,40* KG/M (NBR 5580) | m | 2.8 | 35.31 | 98.87 | OK
74145/001 | PINTURA ESMALTE FOSCO, DUAS DEMAOS, SOBRE SUPERFICIE METALICA, INCLUSO UMA DEMAO DE FUNDO ANTICORROSIVO. UTILIZACAO DE REVOLVER ( AR-COMPRIMIDO). | m² | 0.436 | 12.28 | 5.35 | OK
94964 | CONCRETO FCK = 20MPA, TRAÇO 1:2,7:3 (CIMENTO/ AREIA MÉDIA/ BRITA 1) - PREPARO MECÂNICO COM BETONEIRA 400 L. AF_07/2016 | m3 | 0.006 | 354.01 | 2.12 | OK
93358 | ESCAVAÇÃO MANUAL DE VALAS. AF_03/2016 | m3 | 0.006 | 52.29 | 0.31 | OK
TOTAL SIMPLES |  |  |  |  | 123.59
ENCARGOS |  |  |  |  | 0
BDI |  |  |  |  | 35.93
TOTAL GERAL |  |  |  |  | 159.52
IFRR.07.008 | Corrimão em tubos galvanizados de 1 1/2”, modelo para cadeirantes conforme norma NBR 9050, a serem instalados nas rampas de acesso aos estacionamentos, incluindo pintura primer e 2 demão de pintura esmalte. |  |  |  | m
CÓDIGO | DESCRIÇÃO | UND | COEF. | P. UNIT. | TOTAL
84862 | GUARDA-CORPO COM CORRIMAO EM TUBO DE ACO GALVANIZADO 1 1/2" | m | 1 | 198.83 | 198.83 | OK
74145/001 | PINTURA ESMALTE FOSCO, DUAS DEMAOS, SOBRE SUPERFICIE METALICA, INCLUSO UMA DEMAO DE FUNDO ANTICORROSIVO. UTILIZACAO DE REVOLVER ( AR-COMPRIMIDO). | m² | 0.531 | 12.28 | 6.52 | OK
TOTAL SIMPLES |  |  |  |  | 205.35 | OK
ENCARGOS |  |  |  |  | 0 | OK
BDI |  |  |  |  | 59.7 | OK
TOTAL GERAL |  |  |  |  | 265.05 | OK
OK
IFRR.07.009 | Guarda Corpo e Corrimão em tubo ferro galvanizado, alt=1,10m. Barras horizontais a cada 15cm (3/4") e corrimão superior de 1 1/2". Montantes verticais a cada 1,00m de 1 1/2". Incluindo pintura primer e pintura esmalte duas demãos. |  |  |  | m | OK
CÓDIGO | DESCRIÇÃO | UND | COEF. | P. UNIT. | TOTAL | OK
88315 | SERRALHEIRO COM ENCARGOS COMPLEMENTARES | h | 1.4 | 19.06 | 26.68 | OK
88316 | SERVENTE COM ENCARGOS COMPLEMENTARES | h | 1.4 | 13.22 | 18.51
7697 | TUBO ACO GALVANIZADO COM COSTURA, CLASSE MEDIA, DN 1.1/2", E = *3,25* MM, PESO *3,61* KG/M (NBR 5580) | m | 2.2 | 27.08 | 59.58
7700 | TUBO ACO GALVANIZADO COM COSTURA, CLASSE MEDIA, DN 3/4", E = *2,65* MM, PESO *1,58* KG/M (NBR 5580) | m | 6 | 12.46 | 74.76
11977 | CHUMBADOR DE ACO, DIAMETRO 1/2", COMPRIMENTO 75 MM | un | 2.2 | 4.9 | 10.78
1319 | CHAPA DE ACO FINA A QUENTE BITOLA MSG 3/16 ", E = 4,75 MM (38,00 KG/M2) | kg | 0.44 | 5.39 | 2.37
74145/001 | PINTURA ESMALTE FOSCO, DUAS DEMAOS, SOBRE SUPERFICIE METALICA, INCLUSO UMA DEMAO DE FUNDO ANTICORROSIVO. UTILIZACAO DE REVOLVER ( AR-COMPRIMIDO). | m² | 0.924 | 12.28 | 11.35
TOTAL SIMPLES |  |  |  |  | 204.03
ENCARGOS |  |  |  |  | 0 | OK
BDI |  |  |  |  | 59.31 | OK
TOTAL GERAL |  |  |  |  | 263.34 | OK
OK
IFRR.07.010 | Fornecimento e montagem de mezanino metálico com duas longarinas de duplo perfil UDC [] de 200x50mm e=4,75, com dois travamentos do mesmo perfil. Piso de chapa de aço xadrez e guarda-corpo metálico h=1,10m. Incluindo pintura primer e pintura esmalte duas demãos. Fixados com chumbadores parabolt na estrutura do castelo d'água. |  |  |  | m
CÓDIGO | DESCRIÇÃO | UND | COEF. | P. UNIT. | TOTAL
88315 | SERRALHEIRO COM ENCARGOS COMPLEMENTARES | h | 24 | 19.06 | 457.44
88316 | SERVENTE COM ENCARGOS COMPLEMENTARES | h | 24 | 13.22 | 317.28
40598 | PERFIL UDC ("U" DOBRADO DE CHAPA) SIMPLES DE ACO LAMINADO, ASTM A36, 200 X 50 MM, E= 4,75 MM, 10,51 KG/M | kg | 206 | 5.18 | 1067.08
1337 | CHAPA DE ACO XADREZ PARA PISOS, E = 3/16 " (4,75 MM) 38,90 KG/M2 | kg | 211 | 6.84 | 1443.24
11977 | CHUMBADOR DE ACO, DIAMETRO 1/2", COMPRIMENTO 75 MM | un | 24 | 4.9 | 117.6
1319 | CHAPA DE ACO FINA A QUENTE BITOLA MSG 3/16 ", E = 4,75 MM (38,00 KG/M2) | kg | 7.3568 | 5.39 | 39.65 | OK
74145/001 | PINTURA ESMALTE FOSCO, DUAS DEMAOS, SOBRE SUPERFICIE METALICA, INCLUSO UMA DEMAO DE FUNDO ANTICORROSIVO. UTILIZACAO DE REVOLVER ( AR-COMPRIMIDO). | m² | 11.31 | 12.28 | 138.89 | OK
IFRR.07.009 | Guarda Corpo e Corrimão em tubo ferro galvanizado, alt=1,10m. Barras horizontais a cada 15cm (3/4") e corrimão superior de 1 1/2". Montantes verticais a cada 1,00m de 1 1/2". Incluindo pintura primer e pintura esmalte duas demãos. (excluindo chumbadores) | m | 7.2 | 204.03 | 1469.02 | OK
97064 | MONTAGEM E DESMONTAGEM DE ANDAIME TUBULAR TIPO TORRE (EXCLUSIVE ANDAIME E LIMPEZA). AF_11/2017 | m | 9 | 14.85 | 133.65 | OK
10527 | LOCACAO DE ANDAIME METALICO TUBULAR DE ENCAIXE, TIPO DE TORRE, COM LARGURA DE 1 ATE 1,5 M E ALTURA DE *1,00* M | M/MÊS | 0.9 | 15.25 | 13.73
TOTAL SIMPLES |  |  |  |  | 5197.58
ENCARGOS |  |  |  |  | 0
BDI |  |  |  |  | 1510.94
TOTAL GERAL |  |  |  |  | 6708.52
IFRR.07.011 | Fornecimento e assentamento de piso podotátil alerta ou direcional , tipo pré-moldado (ladrilho hidráulico), -25x25cm esp 2cm, assentado com argamassa - COLORIDO. |  |  |  | m²
CÓDIGO | DESCRIÇÃO | UND | COEF. | P. UNIT. | TOTAL | OK
88316 | SERVENTE COM ENCARGOS COMPLEMENTARES | h | 0.2 | 13.22 | 2.64 | OK
88256 | AZULEJISTA OU LADRILHISTA COM ENCARGOS COMPLEMENTARES | h | 0.3 | 17.76 | 5.33
38135 | LADRILHO HIDRAULICO, *20 X 20* CM, E= 2 CM, TATIL ALERTA OU DIRECIONAL, AMARELO | m2 | 1.1 | 56.42 | 62.06
87373 | ARGAMASSA TRAÇO 1:4 (CIMENTO E AREIA MÉDIA) PARA CONTRAPISO, PREPARO MANUAL. AF_06/2014 | m3 | 0.0022 | 525.3 | 1.16
TOTAL SIMPLES |  |  |  |  | 71.19
ENCARGOS |  |  |  |  | 0
BDI |  |  |  |  | 20.69
TOTAL GERAL |  |  |  |  | 91.88
OK
IFRR.07.012 | Fornecimento e assentamento de piso podotátil alerta ou direcional, de borracha COLORIDO, 25x25 cm, Esp. 5mm, colado com adesivo acrílico para pisos |  |  |  | m² | OK
CÓDIGO | DESCRIÇÃO | UND | COEF. | P. UNIT. | TOTAL | OK
88316 | SERVENTE COM ENCARGOS COMPLEMENTARES | h | 0.67 | 13.22 | 8.86
88256 | AZULEJISTA OU LADRILHISTA COM ENCARGOS COMPLEMENTARES | h | 0.67 | 17.76 | 11.9
38181 | PISO TATIL ALERTA OU DIRECIONAL, DE BORRACHA, COLORIDO, 25 X 25 CM, E = 5 MM, PARA COLA | m2 | 1.02 | 138.91 | 141.69
4791 | ADESIVO ACRILICO/COLA DE CONTATO | KG | 0.4 | 14.2 | 5.68
TOTAL SIMPLES |  |  |  |  | 168.13
ENCARGOS |  |  |  |  | 0
BDI |  |  |  |  | 48.88
TOTAL GERAL |  |  |  |  | 217.01 | OK
OK
IFRR.07.013 | Mapa tátil , incluindo base pedestal de sustentação – 45x85cm |  |  |  | und | OK
CÓDIGO | DESCRIÇÃO | UND | COEF. | P. UNIT. | TOTAL
88316 | SERVENTE COM ENCARGOS COMPLEMENTARES | h | 0.3 | 13.22 | 3.97
Item 19 da Cotação | Mapa tátil , incluindo base pedestal de sustentação – 45x85cm | und | 1 | 3500 | 3500
TOTAL SIMPLES |  |  |  |  | 3503.97
ENCARGOS |  |  |  |  | 0
BDI |  |  |  |  | 1018.6
TOTAL GERAL |  |  |  |  | 4522.57
OK
IFRR.07.014 | Fornecimento e instalação de cancela automática p/ controle de veículos, com haste móvel em alumínio de 3,5m e base com motor de comando, completa. |  |  |  | und | OK
CÓDIGO | DESCRIÇÃO | UND | COEF. | P. UNIT. | TOTAL
88264 | ELETRICISTA COM ENCARGOS COMPLEMENTARES | h | 0.2 | 19.36 | 3.87
88316 | SERVENTE COM ENCARGOS COMPLEMENTARES | h | 0.5 | 13.22 | 6.61
Item 18 da Cotação | Cancela automática p/ controle de veículos com haste móvel em alumínio de 3,5m e base com motor de comando, completa. | und | 1 | 3779.08 | 3779.08
TOTAL SIMPLES |  |  |  |  | 3789.56
ENCARGOS |  |  |  |  | 0
BDI |  |  |  |  | 1101.63
TOTAL GERAL |  |  |  |  | 4891.19
IFRR.07.015 | Fornecimento e instalação de cancela automática p/ controle de bicicletae e motos, com haste móvel em alumínio de 2m e base com motor de comando, completa. |  |  |  | und
CÓDIGO | DESCRIÇÃO | UND | COEF. | P. UNIT. | TOTAL
88264 | ELETRICISTA COM ENCARGOS COMPLEMENTARES | h | 0.2 | 19.36 | 3.87
88316 | SERVENTE COM ENCARGOS COMPLEMENTARES | h | 0.5 | 13.22 | 6.61
Item 17 da Cotação | Cancela automática p/ controle de bicicletae e motos, com haste móvel em alumínio de 2m e base com motor de comando, completa. | und | 1 | 3749.44 | 3749.44
TOTAL SIMPLES |  |  |  |  | 3759.92
ENCARGOS |  |  |  |  | 0
BDI |  |  |  |  | 1093.01
TOTAL GERAL |  |  |  |  | 4852.93
IFRR.07.016 | Remoção de tela de ferro do fundo do espelho d'água |  |  |  | m2
CÓDIGO | DESCRIÇÃO | UND | COEF. | P. UNIT. | TOTAL
88245 | ARMADOR COM ENCARGOS COMPLEMENTARES | h | 0.004 | 16.68 | 0.07
88316 | SERVENTE COM ENCARGOS COMPLEMENTARES | h | 0.008 | 13.22 | 0.11
TOTAL SIMPLES |  |  |  |  | 0.18
ENCARGOS |  |  |  |  | 0
BDI |  |  |  |  | 0.05
TOTAL GERAL |  |  |  |  | 0.23
Observação:
Assinatura/carimbo dos Responsáveis:

## A5 MEMÓRIA DE CÁLCULO
ANEXO A5 - MEMÓRIA DE CÁLCULO
PROCESSO: | 23231.000147.2018-19
OBJETO | Execução dos Serviços Remanescente da 1ª Etapa da Construção do Campus Boa Vista Zona Oeste do do IFRR
LOCAL: | Rua Prof. Nonato Chacon, nº 1976, Bairro Laura Moreira (Conjunto Cidadão) - Boa Vista - RR
BASE ORÇ.: | SINAPI Desonerado RR Data-base 06/2018
ENCARGOS: | 85,65% (hora) / 47,47% (mês) | [5 empty] | BDI Geral: |  |  | 29.07% | BDI Diferenc.: | -
ITEM | CÓDIGO | DESCRIÇÃO | [9 empty] | UNID
1 |  | ADMINISTRAÇÃO LOCAL
1.1 | IFRR.01.001 | Engenheiro de Obras Junior com encargos complementares (1 profissional, apenas 10h semanais) | [9 empty] | mês
6
Cálculo do coeficiente do custo mensal:
Obs: Considerado apenas 10 horas semanais por profissional
Quantidade de horas semanais = 10
Dias trabalhados na semana = 6
Horas trabalhadas por dia = 10/6 = |  | 1.6667
Horas trabalhadas por mês = 30*1,6667 = |  |  | 50h/mês
Coeficiente mensal = 50/220= |  | 0.22727
1.2 | IFRR.01.002 | Vigia Noturno com encargos complementares (2 profissionais) | [9 empty] | mês
6
Cálculo do coeficiente do custo mensal (CCM):
CCM = HTM*QP*(1+%ES_M)/(1+%ES_H) |  |  | sendo:
%ES_H = Encargos Sociais Horistas Desonerados = 85,65% (SINAPI)
%ES_M = Encargos Sociais Mensalistas Desonerados = 47,47% (SINAPI)
HTM = Horas Trabalhadas por Mês = (Horas/Dia)*(Dias/mês) = 6*30 = 180h/mês
QP = Quantidade de Profissionais = 2
CCM= 180*2*(1+0,4747)/(1+0,8565) = |  |  | 285.9639
2 |  | SERVIÇOS PRELIMINARES
2.1 | 74209/001 | Placa de obra em chapa de aço galvanizado, dimensões 3,20x2,00m, padrão governo federal conforme especificações técnicas. | [9 empty] | m2
|  | Área = Largura x Altura = |  |  | 3,20m x 2,00m | [6 empty] | 6.4
2.2 | CREARR | Anotação de Responsabilidade Técnica para Execução - ART | [9 empty] | und
1
3 |  | BLOCO ADMINISTRATIVO
3.1 |  | SALA DTI
3.1.1 | 87262 | Revestimento cerâmico para piso com placas tipo porcelanato de dimensões 60x60 cm aplicada em ambientes de área entre 5 m² e 10 m² c/ rodapé . af_06/2014 | [9 empty] | m2
|  | PISO |  |  |  |  | RODAPÉ |  |  |  |  | 17.5225
|  | Dados I |  | 9.65 |  |  | Dados I |  | 9.8
|  | Dados II |  | 6.7 |  |  | Dados II |  | 6.95
|  | Total |  | 16.35 |  |  | h(altura) |  | 0.07
[7 empty] | Total |  | 1.1725
3.1.2 | 98689 | Soleira de granito espessura 2,5cm, larg. de 15cm | [9 empty] | m
|  | Porta |  | 0.9 | [7 empty] | 1
|  | L=0,05+0,05+Porta |  | 1
3.1.3 | IFRR.03.004 | Quadro de distribuicao de energia em chapa de aco galvanizado, para 12 disjuntores termomagneticos monopolares, com barramento trifasico e neutro. Incluindo circuito de alimentação, eletroduto e 2 disjuntores de 50A trifásico, vindos do quadro geral. - Fornecimento e instalação. | [9 empty] | und
1
3.1.4 | IFRR.03.005 | Ponto de tomada incluindo tomada 10A/250V, caixa elétrica, eletroduto, cabo 4mm², rasgo, quebra e chumbamento. | [9 empty] | und
5
3.1.5 | IFRR.03.006 | Ponto de tomada incluindo tomada 20A/250V, caixa elétrica, eletroduto, cabo 4mm², rasgo, quebra e chumbamento. | [9 empty] | und
4
3.1.6 | 93656 | Disjuntor monopolar tipo DIN, corrente nominal de 25A - fornecimento e instalação. Af_04/2016 | [9 empty] | und
1
3.1.7 | 93663 | Disjuntor bipolar tipo DIN, corrente nominal de 25A - fornecimento e instalação. Af_04/2016 | [9 empty] | und
2
3.2 |  | BANHEIROS E CONSULTÓRIOS
3.2.1 | IFRR.03.001 | Lavatório de canto louca branca suspenso *40 x 30* cm ou equivalente, padrão popular, incluso sifão tipo garrafa em pvc, válvula e engate flexível 30cm em plástico e torneira cromada de mesa, padrão popular - fornecimento e instalação. af_12/2013 | [9 empty] | und
|  | Banheiro Masculino |  | 1 | [7 empty] | 1
3.2.2 | 74125/002 | Espelho cristal espessura de 4mm ,com 0,70x0,45m- para banheiros dos portadores de necessidades especiais- com inclinação de 10º, moldura em alumínio e compensado 6,00mm, plastificado colado. | [9 empty] | m²
[5 empty] | QTD | DIMENSÃO |  | TOTAL |  |  |  | 0.63
|  | Banheiro PNE feminino |  |  | 1 | 0.7 | 0.45 | 0.315
|  | Banheiro PNE masculino |  |  | 1 | 0.7 | 0.45 | 0.315
[7 empty] | Total | 0.63
3.2.3 | 74125/002 | Espelho cristal espessura de 4mm - moldura em alumínio e compensado 6,00mm, plastificado colado. | [9 empty] | m²
|  |  | QTD | DIMENSÃO |  | TOTAL | [5 empty] | 6.84
|  | BL3 | 1 | 0.6 | 5.55 | 3.33
|  | BL4 | 1 | 0.6 | 3.6 | 2.16
|  | BL5 | 2 | 0.6 | 0.45 | 0.54
|  | BL6 | 2 | 0.6 | 0.45 | 0.54
|  | BL7 | 1 | 0.6 | 0.45 | 0.27
[5 empty] | Total | 6.84
3.2.4 | IFRR.03.002 | Instalação de exaustor elétrico c/ sensor de presença, em banheiro, com saída por cima da laje. Diâmetro de saída de 150mm. | [9 empty] | und
1
3.2.4 | IFRR.03.006 | Banco com tampo em granito, esp= 2.5cm, acabamento boleado duplo nas bordas, largura 40cm, altura 50cm, apoiado sobre muretas de alvenaria com revestimento cerâmico (padrão existente), espaçadas no máximo 1.5m, com apoios intermediários entre muretas de tubos de aço galvanizados chumbados na parede. | [9 empty] | m
|  |  | QTD | DIMENSÃO |  | TOTAL | [5 empty] | 9
|  | BC4 | 1 | 4.9 |  | 4.9
|  | BC5 | 1 | 4.1 |  | 4.1
[5 empty] | Total | 9
3.3 |  | COBERTURA DE PROTEÇÃO
3.3.1 | IFRR.03.003 | Cobertura provisória do corredor do prédio da Administração, em policarbonato 6,00mm – fumé – estrutura em tubos galvanizados de 3/4” - largura de 2,10m , comprimento total de 20,3 + 11,80 m + 4,60 (este trecho na parte oeste, onde também não haverá laje nessa primeira etapa) | [9 empty] | m
|  | Comprimento 1 |  | 20.3 | [7 empty] | 46.8
|  | Comprimento 2 |  | 11.8
|  | Comprimento 3 |  | 14.7
|  | Total |  | 46.8
3.4 |  | DIVERSOS
3.4.1 | 79465 | Pintura de proteção na armação de espera de todos os pilares do bloco administrativo | [9 empty] | m2
|  |  | QTD | DIMENSÃO |  | TOTAL | [5 empty] | 14.7569
|  | P67 | 8 | 0.6 | 0.0314 | 0.15072
|  | P68 | 8 | 0.6 | 0.0314 | 0.15072
|  | P69 | 6 | 0.6 | 0.0314 | 0.11304
|  | P70 | 8 | 0.6 | 0.0314 | 0.15072
|  | P71 | 6 | 0.6 | 0.0314 | 0.11304
|  | P72 | 12 | 0.6 | 0.0314 | 0.22608
|  | P73 | 6 | 0.6 | 0.0314 | 0.11304
|  | P74 | 4 | 0.6 | 0.0393 | 0.09432
|  | P75 | 6 | 0.6 | 0.0503 | 0.18108
|  | P76 | 10 | 0.6 | 0.0628 | 0.3768
|  | P77 | 10 | 0.6 | 0.0628 | 0.3768
|  | P78 | 10 | 0.6 | 0.0628 | 0.3768
|  | P79 | 16 | 0.6 | 0.0503 | 0.48288
|  | P80 | 16 | 0.6 | 0.0503 | 0.48288
|  | P81 | 10 | 0.6 | 0.0628 | 0.3768
|  | P82 | 6 | 0.6 | 0.0314 | 0.11304
|  | P83 | 10 | 0.6 | 0.0697 | 0.4182
|  | P84 | 8 | 0.6 | 0.0314 | 0.15072
|  | P85 | 10 | 0.6 | 0.0503 | 0.3018
|  | P86 | 14 | 0.6 | 0.0393 | 0.33012
|  | P87 | 14 | 0.6 | 0.0503 | 0.42252
|  | P88 | 12 | 0.6 | 0.0393 | 0.28296
|  | P89 | 14 | 0.6 | 0.0628 | 0.52752
|  | P90 | 18 | 0.6 | 0.0503 | 0.54324
|  | P91 | 16 | 0.6 | 0.0503 | 0.48288
|  | P92 | 18 | 0.6 | 0.0314 | 0.33912
|  | P93 | 14 | 0.6 | 0.0628 | 0.52752
|  | P94 | 16 | 0.6 | 0.0628 | 0.60288
|  | P95 | 16 | 0.6 | 0.0628 | 0.60288
|  | P96 | 12 | 0.6 | 0.0503 | 0.36216
|  | P97 | 18 | 0.6 | 0.0503 | 0.54324
|  | P98 | 16 | 0.6 | 0.0628 | 0.60288
|  | P99 | 12 | 0.6 | 0.0314 | 0.22608
|  | P100 | 20 | 0.6 | 0.0503 | 0.6036
|  | P101 | 16 | 0.6 | 0.0314 | 0.30144
|  | P102 | 12 | 0.6 | 0.0503 | 0.36216
|  | P103 | 14 | 0.6 | 0.0503 | 0.42252
|  | P104 | 6 | 0.6 | 0.0314 | 0.11304
|  | P105 | 6 | 0.6 | 0.0314 | 0.11304
|  | P106 | 6 | 0.6 | 0.0314 | 0.11304
|  | P107 | 6 | 0.6 | 0.0314 | 0.11304
|  | P108 | 6 | 0.6 | 0.0314 | 0.11304
|  | P109 | 6 | 0.6 | 0.0314 | 0.11304
|  | P110 | 6 | 0.6 | 0.0314 | 0.11304
|  | P111 | 6 | 0.6 | 0.0314 | 0.11304
|  | P112 | 6 | 0.6 | 0.0314 | 0.11304
|  | P113 | 6 | 0.6 | 0.0314 | 0.11304
|  | P114 | 6 | 0.6 | 0.0314 | 0.11304
|  | P115 | 6 | 0.6 | 0.0314 | 0.11304
|  | P116 | 6 | 0.6 | 0.0314 | 0.11304
|  | P117 | 6 | 0.6 | 0.0314 | 0.11304
|  | P118 | 18 | 0.6 | 0.0314 | 0.33912
[5 empty] | Total | 14.7569
3.4.2 | 98459 | Tapume com telha metálica, da área de obra não concluída. Altura de 2m. | [9 empty] | m2
|  |  | Perímetro | Altura | Área | [6 empty] | 198.02
|  |  | 18.83 | 2 | 37.66
|  |  | 18.83 | 2 | 37.66
|  |  | 61.35 | 2 | 122.7
|  |  | TOTAL |  | 198.02
4.1 |  | SALA TERCEIRIZADAS E COTUR (DEPÓSITOS)
4.1.1 | 85010 | Visor em vidro temperado 6mm em parede com caixilho em aluminio, fornecimento e instalação. | [9 empty] | m²
|  | DIMENSÃO |  | TOTAL | [7 empty] | 1.5
|  | 0.9 | 0.75 | 0.675
|  | 1.1 | 0.75 | 0.825
|  |  | Total | 1.5
4.1.2 | IFRR.04.001 | Balcão em granito (DUAS PEÇAS) e=2,5cm, largura 55cm, comprimento 0,85m, com acabamento boleado duplo nas, bordas arrendodadas, mão francesa em tubos de aço galvanizados 1.1/4". | [9 empty] | m²
[6 empty] | Total | [5 empty] | 1.165
|  | L1 | 0,75+0,05+0,05 |  |  | 0.85
|  | L2 | 0,75+0,05+0,05 |  |  | 0.85
|  |  | Total |  |  | 1.7
|  |  | Largura=0,55 m |  |  | 0.935
duplo e=2,5cm
|  |  | (0,85+0,45-0,15)x2x0,05x2 |  |  | 0.23
|  |  | Total Geral |  |  | 1.165
4.1.3 | 72118 | Janela de correr em vidro temperado 1 folha fixa e 1 móvel, fornecimento e instalação | [9 empty] | m2
| DIMENSÃO |  | TOTAL | [8 empty] | 2.1
| 1.5 | 1.4 | 2.1
4.2 |  | SALA DOS PROFESSORES E CANTINA
4.2.1 | 93441 | Bancada de granito cinza polido 150 x 60 cm, com cuba de embutir de aço inoxidável média, válvula americana em metal cromado, sifão flexível em pvc, engate flexível 30 cm, torneira cromada longa de parede, 1/2 ou 3/4, para pia de cozinha, padrão popular- fornec. e instal. af_12/2013 | [9 empty] | und
|  | Do projeto: | [9 empty] | 2
4.3 |  | BANHEIROS
4.3.1 | 74125/002 | Espelho cristal espessura de 4mm - para banheiros dos portadores de necessidades especiais- com inclinação de 10º, moldura em alumínio e compensado 6,00mm, plastificado colado. | [9 empty] | m²
[5 empty] | QTD | DIMENSÃO |  | TOTAL |  |  |  | 0.63
|  | Banheiro PNE feminino |  |  | 1 | 0.7 | 0.45 | 0.315
|  | Banheiro PNE masculino |  |  | 1 | 0.7 | 0.45 | 0.315
[7 empty] | Total | 0.63
4.3.2 | 74125/002 | Espelho cristal espessura de 4mm - moldura em alumínio e compensado 6,00mm, plastificado colado. | [9 empty] | m²
|  |  | QTD | DIMENSÃO |  | TOTAL | [5 empty] | 3.72
|  | BL-01 | 2 | 0.6 | 1.3 | 1.56
|  | BL-02 | 2 | 0.6 | 1.8 | 2.16
[5 empty] | Total | 3.72
4.3.3 | IFRR.04.004 | Torneira cromada de mesa, 1/2" ou 3/4", para lavatório, bica baixa, temporizada, padrão médio - Fornecimento e instalação. | [9 empty] | und
5
3.2.4 | IFRR.03.006 | Banco com tampo em granito, esp= 2.5cm, acabamento boleado duplo nas bordas, largura 40cm, altura 50cm, apoiado sobre muretas de alvenaria com revestimento cerâmico (padrão existente), espaçadas no máximo 1.5m, com apoios intermediários entre muretas de tubos de aço galvanizados chumbados na parede. | [9 empty] | m
|  |  | QTD | DIMENSÃO |  | TOTAL | [5 empty] | 3.35
|  | BC2 | 1 | 1.35 |  | 1.35
|  | BC3 | 1 | 2 |  | 2
[5 empty] | Total | 3.35
4.4 |  | INSTALAÇÃO SANITÁRIA
4.4.1 | IFRR.04.002 | SUMIDOURO EM ALVENARIA DE BLOCO CERAMICO DIAMETRO 2,00M E ALTURA 2,00M, COM TAMPA EM CONCRETO ARMADO DIAMETRO 2,10M E ESPESSURA 10CM | [9 empty] | Und
3
4.5 |  | CALÇADA INTERNA
4.5.1 | 93679 | EXECUÇÃO DE PASSEIO EM PISO INTERTRAVADO, COM BLOCO RETANGULAR COLORIDO DE 20 X 10 CM, ESPESSURA 6 CM. AF_12/2015 | [9 empty] | m2
|  |  | QTD | DIMENSÃO |  | TOTAL | [5 empty] | 375.36
|  | PISO | 4 | 3.4 | 27.6 | 375.36
[5 empty] | Total | 375.36
4.5.2 | IFRR.04.003 | Conj mesa redonda e 4 bancos de concreto pré-moldado | [9 empty] | Conj.
12
5 |  | GRADIS E PORTÕES METÁLICOS
5.1 |  | GRADIS
5.1.1 | IFRR.05.001 | [GD - 01] - GRADIL DE FERRO EM BARRA CHATA 1 1/2" X 3/16” – altura do gradil = 1,40m – incluindo pintura primer e pintura esmalte duas demãos. (SEGUIR O MESMO MODELO EXISTENTE) | [9 empty] | m²
|  |  |  | DIMENSÃO |  | TOTAL | [5 empty] | 100.73
|  | Lado direito |  | 1.4 | 12.6 | 17.64
|  | Lado esquerdo |  | 1.4 | 59.35 | 83.09
[5 empty] | Total | 100.73
5.1.2 | IFRR.05.001 | [GD - 02] - COMPLEMENTO SUPERIOR DO GRADIL DE FERRO EM BARRA CHATA 1 1/2" X 3/16” – altura do gradil = 0,50m (altura final total = 1,40m)– incluindo pintura primer e pintura esmalte duas demãos. (SEGUIR O MESMO MODELO EXISTENTE) | [9 empty] | m²
|  |  |  | DIMENSÃO |  | TOTAL | [5 empty] | 23.625
|  | Lado direito |  | 0.5 | 47.25 | 23.625
[5 empty] | Total | 23.625
5.1.3 | IFRR.05.002 | [GD - 03] - GRADIL DE FERRO EM PERFIL TUBULAR METALON com altura de 1,80m – Perfis verticais de tubo metalon 20x20mm espaçadas a cada 10cm, 3 perfis horizontais de tubo metalon 30x20mm, com amarração em pilar metálico quadrado 100x100mm a cada 2,5m, incluindo pintura primer e pintura esmalte duas demãos. | [9 empty] | m²
|  |  | QTD | DIMENSÃO |  | TOTAL | [5 empty] | 18
|  |  | 2 | 1.8 | 5 | 18
[5 empty] | Total | 18
5.2 |  | PORTÕES
5.2.1 | IFRR.05.003 | PORTÃO PRINCIPAL DA GUARITA - tipo correr 6,00m x 1,80m, em grade metálica de perfil tubular, perfis verticais de tubo metalon 20x20mm espaçadas a cada 10cm, requadro de tubo metalon 80x40mm com 1 reforço horizontal no meio com tubo metalon 80x40mm. Apoio em pilar metálico quadrado 100x100mm. Inclusos roldanas c/rolamento dupla truck v, trilho, porta cadeado e cadeado, incluindo pintura primer e pintura esmalte duas demãos. | [9 empty] | und
|  | Do projeto: | [9 empty] | 2
5.2.2 | IFRR.05.004 | PORTÃO AUXILIAR DA GUARITA – 1,25X1,80M – DE ABRIR , Perfis verticais de tubo metalon 20x20mm espaçadas a cada 10cm, 3 perfis horizontais de tubo metalon 30x20mm, com amarração em pilar metálico quadrado 100x100mm, incluindo pintura primer e pintura esmalte duas demãos, com fechadura de sobrepor, caixa 100mm. | [9 empty] | und
|  | Do projeto: | [9 empty] | 2
5.2.3 | IFRR.05.005 | PORTÃO LADO ESQUERDO DO MURO DA FRENTE - Tipo correr 4,70m x 2,50m, em grade metálica de perfil tubular, perfis verticais de tubo metalon 20x20mm espaçadas a cada 10cm, requadro de tubo metalon 50x30mm com 1 reforço horizontal no meio com tubo metalon 50x30mm. Inclusos roldanas reforçadas com rolamento, trilho, porta cadeado e cadeado, incluindo pintura primer e pintura esmalte duas demãos. | [9 empty] | und
|  | Do projeto: | [9 empty] | 1
5.2.4 | IFRR.05.006 | PORTÃO LADO DIREITO DO MURO DA FRENTE - Tipo correr 5,10m x 2,50m, em grade metálica de perfil tubular, perfis verticais de tubo metalon 20x20mm espaçadas a cada 10cm, requadro de tubo metalon 50x30mm com 1 reforço horizontal no meio com tubo metalon 50x30mm. Inclusos roldanas reforçadas com rolamento, trilho, porta cadeado e cadeado, incluindo pintura primer e pintura esmalte duas demãos. | [9 empty] | und
|  | Do projeto: | [9 empty] | 1
5.3 |  | MURO
5.3.1 | IFRR.05.007 | COMPLEMENTO DO MURO FRONTAL, Com alvenaria, chapisco, reboco em massa única e pilares em concreto armado (Altura de 1,40 acima do muro existente) | [9 empty] | m²
| MURO | QTD | DIMENSÃO |  | TOTAL | [6 empty] | 162.484
| Lado esquerdo | 1 | 1.4 | 28.81 | 40.334
| Lado esquerdo | 1 | 1.4 | 7.97 | 11.158
| Lado esquerdo | 1 | 1.4 | 19.52 | 27.328
| Lado esquerdo | 1 | 1.4 | 7.97 | 11.158
| Lado direito | 1 | 1.4 | 25.36 | 35.504
| Lado direito | 1 | 1.4 | 8.77 | 12.278
| Lado direito | 1 | 1.4 | 7.97 | 11.158
| Lado direito | 1 | 1.4 | 19.52 | 27.328
| Lado direito | 1 | 1.4 | 7.97 | 11.158
| Pilares | -89 | 1.4 | 0.2 | -24.92
|  |  |  | Total | 162.484
5.4 |  | PINTURAS
5.4.1 | 88415+ 88489 | PINTURA DO MURO (1 demão de fundo selador acrílico e 2 demãos de tinta látex acrílica) - Fundo e Laterais apenas o lado interno. Na frente, os dois lados. | [9 empty] | m²
2645.21
| MURO | VÃO | DIMENSÃO |  | QTD | TOTAL
| FUNDO | 0 | 2.5 | 314.8 | 1 | 787
| LADO ESQ. | 0 | 2.5 | 158.8 | 1 | 397
| LADO DIR. | 0 | 2.5 | 65 | 1 | 162.5
| LADO DIR. | 0 | 2.5 | 23 | 1 | 57.5
| FRENTE | 10 | 2.5 | 33.01 | 2 | 145.05
| FRENTE | 0 | 2.5 | 8 | 8 | 160
| FRENTE | 0 | 2.5 | 19.52 | 4 | 195.2
| FRENTE | 0 | 1.3 | 59.35 | 4 | 308.62
| FRENTE | 23.12 | 3 | 24.66 | 4 | 203.44
| FRENTE | 0 | 3 | 4.95 | 4 | 59.4
| FRENTE | 12.5 | 2.5 | 38.9 | 2 | 169.5
[5 empty] | Total | 2645.21
6 |  | INSTALAÇÕES DIVERSAS
6.1 |  | INSTALAÇÃO ELÉTRICA EXTERNA
6.1.1 | IFRR.06.001 | CONJUNTO 1 LUMINÁRIA LED 200W, MONTADA EM POSTE METÁLICO CÔNICO RETO, ENGASTADO - H=9M. INCLUSO PINTURA DO POSTE. | [9 empty] | und
|  |  | QTD | [8 empty] | 44
| CALÇADA |  | 12
| MURO |  | 10
| ESTACIONAMENTO |  | 12
| ESPELHO D'ÁGUA |  | 10
| TOTAL |  | 44
6.1.2 | IFRR.06.002 | CONJUNTO 2 LUMINÁRIA LED 200W, MONTADA EM POSTE METÁLICO CÔNICO RETO,ENGASTADO COM SUPORTE PARA 2 LUMINÁRIAS, H=9M. INCLUSO PINTURA DO POSTE. | [9 empty] | und
|  |  | QTD | [8 empty] | 4
| ESTACIONAMENTO |  | 4
| TOTAL |  | 4
6.1.3 | IFRR.06.003 | Luminaria decorativa com designer moderno, modelo fechado, parte superior em alumínio fundido sob alta pressão com lampada vapor de mercurio 125w , difusor moldado em policarbonato opalino – com poste em tubo galvanizado de 2 1/2" e relé fotoeletrico, -completa – instalada. | [9 empty] | und
|  |  |  | QTD | [7 empty] | 29
|  | Do projeto: |  | 29
6.1.4 | IFRR.06.004 | ILUMINAÇÃO DA PASSARELA - Luminária tipo torre (45cm) em aço inox com pintura eletrostática em pó poliéster fosca – completa e instalada. | [9 empty] | und
|  |  |  | QTD | [7 empty] | 32
|  | Do projeto: |  | 32
7 |  | SERVIÇOS DIVERSOS
7.1 |  | GUARITA
7.1.1 | 91341 | Porta em alumínio de abrir 80x210cm tipo veneziana com guarnição, fixação com parafusos - fornecimento e instalação. af_08/2015 | [9 empty] | m²
| Quantidade | 2 | [9 empty] | 3.36
| L(largura) | 0.8
| Altura | 2.1
| Total | 3.36
7.1.2 | 97644 | REMOÇÃO DE PORTAS, DE FORMA MANUAL, SEM REAPROVEITAMENTO. AF_12/2017 | [9 empty] | m²
| Quantidade | 2 | [9 empty] | 3.36
| L(largura) | 0.8
| Altura | 2.1
| Total | 3.36
7.1.3 | IFRR.07.014 | Fornecimento e instalação de cancela automática p/ controle de veículos, com haste móvel em alumínio de 3,5m e base com motor de comando, completa. | [9 empty] | und
|  | Do projeto original: | [9 empty] | 2
7.1.4 | IFRR.07.015 | Fornecimento e instalação de cancela automática p/ controle de bicicletae e motos, com haste móvel em alumínio de 2m e base com motor de comando, completa. | [9 empty] | und
|  | Do projeto original: | [9 empty] | 2
7.2 |  | CASTELO DÁGUA / CASA DE BOMBA/CISTERNA
CASTELO DÁGUA
7.2.1 | 74066/002 | Impermeabilização do reservatório elevado - IMPERMEABILIZACAO DE SUPERFICIE, COM IMPERMEABILIZANTE FLEXIVEL A BASE ACRILICA. | [9 empty] | m²
|  | QTD | ALTURA | COMPRIMENTO | ÁREA | [6 empty] | 81.209
| PAREDE RETA | 2 | 2.55 | 4.74 | 24.174
| PAREDE CIRC. | 2 | 2.55 | 7.45 | 37.995
| FUNDO | 2 | 9.52 |  | 19.04
|  |  |  | Total | 81.209
7.2.2 | IFRR.07.001 | Revestimento em paredes externas (fachadas) com pastilhas cerâmicas 10x10cm, alinhadas a prumo, cor fria, altura superior - incluso andaime fachadeiro | [9 empty] | m²
| Área total | 247.5 | [9 empty] | 179.66
| Área executada | 67.84
| Área restante | 179.66
7.2.3 | 91341 | Porta de acesso à casa de bombas, em alumínio de abrir 70x210cm tipo veneziana com guarnição, fixação com parafusos - fornecimento e instalação. af_08/2015 | [9 empty] | m²
| Quantidade | 1 | [9 empty] | 1.47
| L(largura) | 0.7
| Altura | 2.1
| Total | 1.47
7.2.4 | 91341 | Porta de acesso à caixa superior, em alumínio de abrir 60x180cm tipo veneziana com guarnição, fixação com parafusos - fornecimento e instalação. af_08/2015 | [9 empty] | m²
| Quantidade | 1 | [9 empty] | 1.08
| L(largura) | 0.6
| Altura | 1.8
| Total | 1.08
7.2.5 | IFRR.07.002 | Elemento vazado DE CONCRETO VENEZIANA 15X22X39CM – módulos de 280x46cm, total de 04 unid no térreo, assentados com argamassa 1:4 | [9 empty] | m²
| Quantidade | 4 | [9 empty] | 5.15
| L(largura) | 2.8
| Altura | 0.46
| Total | 5.15
7.2.6 | IFRR.07.003 | Escada tipo marinheiro de acesso interno, de barra chata de 2" x 1/4" com degraus em vergalhão de 1“ (25mm), incluindo protetor formato semi-circular em barras chatas de aço 1 1/4” x 3/16” (anéis a cada 80cm e 5 barras no sentido longitudinal ), incluindo pintura primer e pintura esmalte duas demãos. | [9 empty] | m
|  | Do projeto: | [9 empty] | 9
7.2.7 | IFRR.07.003 | Escada tipo marinheiro de acesso externo, de barra chata de 2" x 1/4" com degraus em vergalhão de 1“ (25mm), incluindo protetor formato semi-circular em barras chatas de aço 1 1/4” x 3/16” (anéis a cada 80cm e 5 barras no sentido longitudinal ), incluindo pintura primer e pintura esmalte duas demãos. | [9 empty] | m
|  | Do projeto: | [9 empty] | 5.65
7.2.8 | IFRR.07.009 | Guarda Corpo e Corrimão em tubo ferro galvanizado, alt=1,10m. Barras horizontais a cada 15cm (3/4") e corrimão superior de 1.1/2", inclusive pintura primer e pintura esmalte duas demãos. Instalados nas lajes e no topo do castelo d'água. | [9 empty] | m
|  | QTD | COMPR. | TOTAL | [7 empty] | 25.56
| TOPO | 1 | 16 | 16
| LAJE INTERNA | 1 | 7.52 | 7.52
| LAJE EXTERNA | 1 | 2.04 | 2.04
|  |  | Total | 25.56
7.2.9 | 91924 | Circuitos das boias de automação das bombas de alimentação do castelo dágua (CABO DE COBRE FLEXÍVEL ISOLADO, 1,5 MM²) | [9 empty] | m
|  |  | 4 cabos com 15m = 60m | [8 empty] | 60
7.2.10 | 95729 | ELETRODUTO RÍGIDO SOLDÁVEL, PVC, DN 20 MM (½), APARENTE, INSTALADO EM PAREDE - FORNECIMENTO E INSTALAÇÃO. AF_11/2016_P | [9 empty] | m
|  | Do projeto: | [9 empty] | 15
7.2.11 | 88547 | CHAVE DE BOIA AUTOMÁTICA SUPERIOR 10A/250V - FORNECIMENTO E INSTALACAO | [9 empty] | und
|  | Do projeto: | [9 empty] | 2
7.2.12 | 74073/001 + 5090 | ALCAPÃO EM FERRO 60X60CM, INCLUSO FERRAGENS E CADEADO | [9 empty] | und
|  | Do projeto: | [9 empty] | 2
7.2.13 | 84026 | PROTEÇÃO MECÂNICA DA IMPERMEABILIZAÇÃO EM BARRA LISA TRACO 1:4 (CIMENTO E AREIA MEDIA), ESPESSURA 2,0CM. | [9 empty] | m²
|  | QTD | ALTURA | COMPR. | ÁREA | [6 empty] | 81.209
| PAREDE RETA | 2 | 2.55 | 4.74 | 24.174
| PAREDE CIRC. | 2 | 2.55 | 7.45 | 37.995
| FUNDO | 2 | 9.52 |  | 19.04
|  |  |  | Total | 81.209
7.2.14 | IFRR.07.010 | Fornecimento e montagem de mezanino metálico com duas longarinas de duplo perfil UDC [] de 200x50mm e=4,75, com dois travamentos transversais do mesmo perfil. Piso de chapa de aço xadrez e guarda-corpo metálico h=1,10m. Incluindo pintura primer e pintura esmalte duas demãos. Fixados com chumbadores parabolt na estrutura do castelo d'água. | [9 empty] | und
1
CISTERNA
7.2.15 | 88547 | CHAVE DE BOIA AUTOMÁTICA 10A/250V - FORNECIMENTO E INSTALACAO | [9 empty] | und
|  | Do projeto: | [9 empty] | 2
7.2.16 | IFRR.07.004 | ESCADA TIPO MARINHEIRO EM ACO CA-50 9,52MM INCLUSO PINTURA COM FUNDO ANTICORROSIVO TIPO ZARCAO E PINTURA ESMALTE DUAS DEMÃOS | [9 empty] | m
|  | Do projeto: | [9 empty] | 1.6
7.2.17 | 74073/001 + 5090 | ALCAPAO EM FERRO 60X60CM, INCLUSO FERRAGENS E CADEADO | [9 empty] | und
|  | Do projeto: | [9 empty] | 2
7.2.18 | 88415+ 88489 | PINTURA DA CISTERNA (1 demão de fundo selador acrílico e 2 demãos de tinta látex acrílica) | [9 empty] | m²
|  | 5.4 | 6.5 | 35.1 | [7 empty] | 93.1
58
|  |  | total | 93.1
CASA DE BOMBA DO POÇO
7.2.19 | 91341 | Porta de acesso à casa de bombas, em alumínio de abrir 70x210cm tipo veneziana com guarnição, fixação com parafusos - fornecimento e instalação. af_08/2015 | [9 empty] | m²
|  | 0,7x2,1= | 1.47 | [8 empty] | 1.47
7.2.20 | IFRR.07.002 | Elemento vazado DE CONCRETO VENEZIANA 15X22X39CM – módulo de 100x40cm, assentados com argamassa 1:4 | [9 empty] | m²
|  | 1,0x0,4= | 0.4 | [8 empty] | 0.4
7.3 |  | CASA DE GÁS/CASA DO COMPRESSOR
7.3.1 | 73933/001 + 5090 | PORTA DE FERRO, DE ABRIR, TIPO GRADE COM CHAPA 3cm x 1/4", COM GUARNICOES | [9 empty] | m²
|  | 1,0x2,0= | 2 | [8 empty] | 2
7.3.2 | 5090 | CADEADO SIMPLES/COMUM, EM LATÃO MACIÇO CROMADO, LARGURA DE 25 MM, HASTE DE AÇO TEMPERADO, CEMENTADO (NÃO LONGA), INCLUI 2 CHAVES - PARA O PORTÃO DA CASA DE GÁS | [9 empty] | und
1
7.4 |  | ESTACIONAMENTO E CICLOVIAS
7.4.1 | 79465 | Pintura de sinalização horizontal com tinta a base de borracha clorada, 2 demãos | [9 empty] | m²
| DESCRIÇÃO |  | QTD | DIMENSÃO |  | TOTAL | [5 empty] | 379.26
| linha estacionamento |  | 151 | 5 | 0.1 | 75.5
| linha contínua |  | 1 | 118.29 | 0.1 | 11.83
| linha contínua |  | 1 | 131.81 | 0.1 | 13.18
| linha contínua |  | 2 | 35.69 | 0.1 | 7.14
| linha contínua |  | 2 | 53.05 | 0.1 | 10.61
| linha contínua |  | 2 | 1.45 | 0.1 | 0.29
| linha contínua |  | 2 | 5.89 | 0.1 | 1.18
| linha contínua |  | 2 | 18.69 | 0.1 | 3.74
| linha contínua |  | 1 | 20.52 | 0.1 | 2.05
| módulo de sinalização |  | 4 | 22.17 | 0.1 | 8.87
| módulo de sinalização |  | 2 | 27.43 | 0.1 | 5.49
| faixa de pedestres passarela |  | 3 | 39.12 | 0.4 | 46.94
| faixa de pedestres estacion. |  | 1 | 49.6 | 0.4 | 19.84
| faixa de pedestres entrada |  | 4 | 33 | 0.4 | 52.8
| faixa de pedestres guarita |  | 2 | 106.4 | 0.4 | 85.12
| símbolo PNE |  | 12 | 1.7 | 1.7 | 34.68
[5 empty] | Total | 379.26
7.4.2 | 79465 | Pintura da ciclovia com tinta a base de borracha clorada, 2 demãos | [9 empty] | m²
| DESCRIÇÃO |  | QTD | DIMENSÃO |  | ÁREA | [5 empty] | 1142.21
| Área da ciclovia |  | 1 |  |  | 1088.75
| linha contínua |  | 1 | 99.05 | 0.1 | 9.91
| linha contínua |  | 1 | 32.45 | 0.1 | 3.25
| linha contínua |  | 1 | 27.5 | 0.1 | 2.75
| linha contínua |  | 2 | 15.4 | 0.1 | 3.08
| linha contínua |  | 2 | 41.19 | 0.1 | 8.24
| linha contínua |  | 2 | 6.85 | 0.1 | 1.37
| linha contínua |  | 2 | 5.93 | 0.1 | 1.19
| linha contínua |  | 2 | 53.05 | 0.1 | 10.61
| linha contínua |  | 2 | 1.45 | 0.1 | 0.29
| linha contínua |  | 2 | 3.14 | 0.1 | 0.63
| linha contínua |  | 2 | 15.18 | 0.4 | 12.14
[5 empty] | Total | 1142.21
7.4.3 | IFRR.07.005 | Fornecimento e implantação de placa em aço galvanizado nº 16 - película I + I, Placa de estacionamento prioritário PNE, 50x70cm, incluindo suporte metálico galvanizado. | [9 empty] | und
| DESCRIÇÃO |  | QTD | [8 empty] | 6
| Estacionamento interno |  | 4
| Estacionamento externo |  | 2
| Total |  | 6
7.4.4 | IFRR.07.005 | Fornecimento e implantação de placa em aço galvanizado nº 16 - película I + I, Placa de estacionamento prioritário IDOSO, 50x70cm, incluindo suporte metálico galvanizado. | [9 empty] | und
| DESCRIÇÃO |  | QTD | [8 empty] | 6
| Estacionamento interno |  | 4
| Estacionamento externo |  | 2
| Total |  | 6
7.4.5 | IFRR.07.006 | Fornecimento e implantação de placa em aço galvanizado nº 16 - película I + I, Placa de passagem sinalizada de pedestres (A-32b), 45x45cm, incluindo suporte metálico galvanizado. | [9 empty] | und
| DESCRIÇÃO |  | QTD | [8 empty] | 16
| Área interna |  | 4
| Área externa |  | 12
| Total |  | 16
7.4.6 | IFRR.07.007 | Bicicletário (h=75cm por L=80cm) em ferro galvanizado de 2", tipo U invertido, engastada no piso, incluindo pintura primer e 2 demão de pintura esmalte. Espaçamento de 1,20m entre as peças | [9 empty] | und
|  | Do projeto: | [9 empty] | 82
7.5 |  | ACESSIBILIDADE
7.5.1 | IFRR.07.008 | Corrimão em tubos galvanizados de 1 1/2”, modelo para cadeirantes, a serem instalados nas rampas de acesso aos estacionamentos, incluindo pintura primer e 2 demão de pintura esmalte. | [9 empty] | m
|  | Do projeto: | [9 empty] | 85.8
7.5.2 | IFRR.07.011 | Piso podotátil alerta ou direcional , tipo pré-moldado (ladrilho hidráulico), colorido -25x25cm esp 2cm | [9 empty] | m²
|  | Do projeto original: | [9 empty] | 315
7.5.3 | IFRR.07.012 | Piso tátil direcional/alerta –DAUD - em material vinílico colorido– 25x25cm , esp 5,00mm– conforme especificações – refa www.madeiramadeira.com.br - assentado com argamassa | [9 empty] | m²
|  | Do projeto original: | [9 empty] | 210
7.5.4 | IFRR.07.013 | Mapa tátil , incluindo base pedestal de sustentação – 45x85cm – refa www.librasebraile.com.br | [9 empty] | und
|  | Do projeto original: | [9 empty] | 8
7.8 |  | ESPELHO D'ÁGUA
7.8.1 | IFRR.07.016 | Remoção de tela de ferro do fundo do espelho d'água | [9 empty] | m2
|  | Área do espelho d'água | [9 empty] | 511
7.8.2 | 94319 | Aterro manual com solo argilo-arenoso e compactação mecanizada | [9 empty] | m3
|  | Área do espelho d'água x profundidade = |  |  |  | 511m² x 0,5m | [5 empty] | 255.5
7.8.3 | 97912 | Transporte com caminhão basculante de 6 m3, em via urbana em leito natural (unidade: m3xkm). af_01/2018 | [9 empty] | m3xkm
|  | Volume de aterro X Fator de empolamento X estimativa da quilometragem = | [6 empty] | 255,5m³ x 1,25 x 15km |  |  | 4790.625
7.8.4 | 98504 | Plantio de grama em placas. af_05/2018 (Espelho d'água, Canteiros da calçada de fora, Área técnica do castelo d'água e Frente do bloco administrativo) | [9 empty] | m2
|  | LOCAL |  | ÁREA | [7 empty] | 2360
|  | Espelho d'água |  | 1006
|  | Canteiros da calçada |  | 510
|  | Área técnica do CD |  | 478
|  | Frente da Adminst. |  | 366
|  | TOTAL |  | 2360
8 |  | SERVIÇOS FINAIS
8.1 | 9537 | Limpeza final da obra | [9 empty] | m²
|  | Área construída = |  | 6320.4 | [7 empty] | 316.02
|  | Adotado 5% da área construída do projeto original = |  |  |  |  | 316.02
Nos termos da Constituição Federal de 1988, em seu art. 7º, inc. XIV, a jornada de trabalho para os turnos ininterruptos de revezamento deverá ser de 6 (seis) horas.
Por turnos ininterruptos de revezamento, deve-se entender aquele realizado pelos empregados que se sucedem no posto de serviço de maneira escalonada, para períodos distintos de trabalho, como o que é realizado no sistema de 12X36, ou 24X24 e, ainda, o de 12X24.
Logo o vigia noturno trabalha no horário de 18:00h às 06:00h, sendo assim há necessidade de 02 (duas) vigias, para que possa ocorrer a escala de serviço de 12X36.

## A6 COMPOSIÇÃO BDI
ANEXO A6 - COMPOSIÇÃO ANALÍTICA DO BDI
PROCESSO: | 23231.000147.2018-19
OBJETO | Execução dos Serviços Remanescente da 1ª Etapa da Construção do Campus Boa Vista Zona Oeste do do IFRR
LOCAL: | Rua Prof. Nonato Chacon, nº 1976, Bairro Laura Moreira (Conjunto Cidadão) - Boa Vista - RR
BASE ORÇ.: | SINAPI Desonerado RR Data-base 06/2018
1. A fórmula adotada para cálculo do BDI, segue as recomendações do Acórdão TCU 2.622/2013, dada por:
BDI = [ ( 1 + AC+ S + G + R )* (1+ DF) * (1 + LB) ] - 1 ( 1 - IMP)
2. Foram adotados para alíquotas que compõe o BDI, os valores médios da tabela do Acórdão 2622/2013, conforme segue:
| ITEM | DESCRIMINAÇÃO DAS TAXAS | BDI GERAL
| 1 | CUSTOS INDIRETOS | 7.3%
| 1.1 | ADMINISTRAÇÃO CENTRAL (AC) | 4%
| 1.2 | SEGURO E GARANTIA (S+G) | 0.8%
| 1.3 | RISCOS (R) | 1.27%
| 1.4 | DESPESAS FINANCEIRAS (DF) | 1.23%
| 2 | LUCRO | 7.4%
| 2.1 | LUCRO BRUTO (LB) | 7.4%
| 3 | IMPOSTOS (IMP) | 10.65%
| 3.1 | PIS¹ | 0.65%
| 3.2 | CONFINS¹ | 3%
| 3.3 | ISS² | 2.5%
| 3.4 | CPRB³ | 4.5%
|  | PERCENTUAIS DE BDI | 29.07%
NOTAS:
1. Adotado valor integral das alíquotas 0,65% e 3,00%, para o PIS e CONFINS, respectivamente (art. 3º e 4º da Lei 9.718/1998)
2. Adotado o percentual de ISS de 2,50%, referente a alíquota de 5% sobre 50% do Preço de Venda;
3. Adotado alíquota da Contribuição Previdenciária sobre Receita Bruta de 4,50%, conforme Lei 13.161/2015;
4. A licitante deve adotar, na composição do BDI, percentual de ISS compatível com a legislação tributária do(s) município(s) onde serão prestados os serviços previstos da obra, observando a forma de definição da base de cálculo do tributo prevista na legislação municipal e, sobre esta, a respectiva alíquota do ISS, que será um percentual proporcional entre o limite máximo de 5% estabelecido no art. 8º, inciso II, da LC n. 116/2003 e o limite mínimo de 2% fixado pelo art. 88 do Ato das Disposições Constitucionais Transitórias. (item 9.3.2.3 do Acórdão 2622/2013);
5. Prever, nos editais de licitação, a exigência para que as empresas licitantes optantes pelo Simples Nacional apresentem os percentuais de ISS, PIS e COFINS discriminados na composição do BDI que sejam compatíveis com as alíquotas a que a empresa está obrigada a recolher, previstas no Anexo IV da Lei Complementar n. 123/2006, bem como que a composição de encargos sociais não inclua os gastos relativos às contribuições que essas empresas estão dispensadas de recolhimento (Sesi, Senai, Sebrae etc.), conforme dispões o art. 13, § 3º, da referida Lei Complementar (item 9.3.2.5 do Acórdão 2622/2013).
OBSERVAÇÃO:
Assinatura/carimbo dos Responsáveis:

## A7 COMPOSIÇÃO DE ENCARGOS
ANEXO A7 - COMPOSIÇÃO DOS ENCARGOS SOCIAIS
PROCESSO: |  | 23231.000147.2018-19
OBJETO |  | Execução dos Serviços Remanescente da 1ª Etapa da Construção do Campus Boa Vista Zona Oeste do do IFRR
LOCAL: |  | Rua Prof. Nonato Chacon, nº 1976, Bairro Laura Moreira (Conjunto Cidadão) - Boa Vista - RR
BASE ORÇ.: |  | SINAPI Desonerado RR Data-base 06/2018
1. Foi adotado a composição das leis sociais conforme composição SINAPI RR 06/2017 para preços desonerados, segue demonstrativo:
ENCARGOS SOCIAIS COM DESONERAÇÃO - RORAIMA -SINAPI 06/2017
| GRUPO | DESCRIMINAÇÃO DAS TAXAS | PERCENTUAL (%)
|  |  | HORISTA | MENSALISTA
| A | ENCARGOS SOCIAIS BÁSICOS | 16.8% | 16.8%
| 1 | INSS | 0% | 0%
| 2 | SESI | 1.5% | 1.5%
| 3 | SENAI | 1% | 1%
| 4 | INCRA | 0.2% | 0.2%
| 5 | SEBRAE | 0.6% | 0.6%
| 6 | SALÁRIO EDUCAÇÃO | 2.5% | 2.5%
| 7 | SEGURO CONTRA ACIDENTES DE TRABALHO | 3% | 3%
| 8 | FGTS | 8% | 8%
| 9 | SECONCI | 0% | 0%
| B | ENCARGOS SOCIAIS QUE RECEBEM INCIDÊNCIA DE A | 45.71% | 16.14%
| 1 | REPOUSO SEMANAL REMUNERADO | 18.06% | NÃO INCIDE
| 2 | FERIADOS | 5.07% | NÃO INCIDE
| 3 | AUXÍLIO ENFERMIDADE | 0.91% | 0.7%
| 4 | 13º SALÁRIO | 10.9% | 8.33%
| 5 | LICENÇA PATERNIDADE | 0.07% | 0.05%
| 6 | FALTAS JUSTIFICADAS | 0.73% | 0.56%
| 7 | DIAS DE CHUVA | 1.45% | NÃO INCIDE
| 8 | AUXÍLIO ACIDENTE DE TRABALHO | 0.11% | 0.08%
| 9 | FÉRIAS GOZADAS | 8.38% | 6.4%
| 10 | SALÁRIO MATERNIDADE | 0.03% | 0.02%
| C | ENCARGOS SOCIAIS QUE NÃO RECEBEM INCIDÊNCIA DE A | 15.05% | 11.5%
| 1 | AVISO PRÉVIO INDENIZADO | 4.91% | 3.75%
| 2 | AVISO PRÉVIO TRABALHADO | 0.12% | 0.09%
| 3 | FÉRIAS INDENIZADAS | 4.96% | 3.79%
| 4 | DEPÓSITO RECISÃO SEM JUSTA CAUSA | 4.65% | 3.55%
|  | INDENIZAÇÃO ADICIONAL | 0.41% | 0.32%
| D | TAXAS DAS REINCIDÊNCIAS | 8.09% | 3.03%
| 1 | REINCIDÊNCIA DO GRUPO A SOBRE O GRUPO B | 7.68% | 2.71%
| 2 | REINCIDÊNCIA DO GRUPO A SOBRE AVISO PRÉVIO TRABALHADO E REINCIDÊNCIA DO FGTS SOBRE AVISO PRÉVIO INDENIZADO | 0.41% | 0.32%
|  | LEIS SOCIAIS TOTAIS ( A + B + C + D ) | 85.65% | 47.47%
Observação:
Assinatura/carimbo dos Responsáveis:

## A8 CURVA ABC SERVICOS
ANEXO A8 - CURVA "ABC" DE SERVIÇOS
PROCESSO: |  | 23231.000147.2018-19
OBJETO |  | Execução dos Serviços Remanescente da 1ª Etapa da Construção do Campus Boa Vista Zona Oeste do do IFRR
LOCAL: |  | Rua Prof. Nonato Chacon, nº 1976, Bairro Laura Moreira (Conjunto Cidadão) - Boa Vista - RR
BASE ORÇ.: |  | SINAPI Desonerado RR Data-base 06/2018
ITEM | CÓDIGO | DESCRIMINAÇÃO DOS SERVIÇOS | UND | QTD | P. UNIT. | P. TOTAL | SIMPLES (%) | ACUMUL. (%) | FAIXA
6.1.1 | IFRR.06.001 | Fornecimento e Instalação de conjunto 1 luminária LED 200W, montada em poste metálico cônico reto, engastado, h=9m. Incluso poste, luminárias, cabos e acessórios e pintura do poste | und | 44 | 2738.94 | 120513.36 | 14.84% | 14.84% | A
7.5.3 | IFRR.07.012 | Fornecimento e assentamento de piso podotátil alerta ou direcional, de borracha COLORIDO, 25x25 cm, Esp. 5mm, colado com adesivo acrílico para pisos | m2 | 210 | 217.01 | 45572.1 | 5.61% | 20.45% | A
5.3.1 | IFRR.05.007 | COMPLEMENTO DO MURO FRONTAL, Com alvenaria, chapisco, reboco em massa única e pilares em concreto armado (Altura de 1,40 acima do muro existente) | m2 | 162.484 | 277.16 | 45034.0654 | 5.544% | 25.99% | A
7.4.2 | 79465 | Pintura da ciclovia com tinta a base de borracha clorada, 2 demãos | m2 | 1142.21 | 39.38 | 44980.2298 | 5.537% | 31.53% | A
5.4.1 | 88415+ 88489 | PINTURA DO MURO (1 demão de fundo selador acrílico e 2 demãos de tinta látex acrílica) - Fundo e Laterais apenas o lado interno. Na frente, os dois lados. | m2 | 2645.21 | 14.33 | 37905.8593 | 4.666% | 36.19% | A
7.5.4 | IFRR.07.013 | Mapa tátil , incluindo base pedestal de sustentação – 45x85cm – refa www.librasebraile.com.br | und | 8 | 4522.57 | 36180.56 | 4.454% | 40.65% | A
7.2.2 | IFRR.07.001 | Revestimento em paredes externas (fachadas) com pastilhas cerâmicas 10x10cm, alinhadas a prumo, cor fria, altura superior - incluso andaime fachadeiro | m2 | 179.66 | 199.85 | 35905.051 | 4.42% | 45.07% | A
1.2 | IFRR.01.002 | Vigia Noturno com encargos complementares (2 profissionais) | mês | 6 | 5167.3 | 31003.8 | 3.817% | 48.89% | A
7.5.2 | IFRR.07.011 | Fornecimento e assentamento de piso podotátil alerta ou direcional, tipo pré-moldado (ladrilho hidráulico), 25x25cm esp 2cm, assentado com argamassa - COLORIDO. | m2 | 315 | 91.88 | 28942.2 | 3.563% | 52.45% | A
6.1.3 | IFRR.06.003 | Luminária decorativa com designer moderno, modelo fechado, parte superior em alumínio fundido sob alta pressão com lampada vapor de mercurio 125w , difusor moldado em policarbonato opalino – com poste em tubo galvanizado de 2 1/2" e relé fotoeletrico, - completa – instalada. | und | 29 | 944.86 | 27400.94 | 3.373% | 55.82% | A
4.5.1 | 93679 | Execução de passeio em piso intertravado, com bloco retangular colorido de 20 x 10 cm, espessura 6 cm. | m2 | 375.36 | 72.89 | 27359.9904 | 3.368% | 59.19% | A
5.1.1 | IFRR.05.001 | [GD - 01] - Gradil de ferro em barra chata 1 1/2" X 3/16” – altura do gradil = 1,40m – incluindo pintura primer e pintura esmalte duas demãos. (SEGUIR O MESMO MODELO EXISTENTE) | m2 | 100.73 | 263.32 | 26524.2236 | 3.265% | 62.46% | A
7.5.1 | IFRR.07.008 | Corrimão em tubos galvanizados de 1 1/2”, modelo para cadeirantes, a serem instalados nas rampas de acesso aos estacionamentos, incluindo pintura primer e 2 demão de pintura esmalte. | m | 85.8 | 265.05 | 22741.29 | 2.8% | 65.25% | A
1.1 | IFRR.01.001 | Engenheiro de Obras Junior com encargos complementares (1 profissional, 1/2 turno de trabalho) | mês | 6 | 3564.62 | 21387.72 | 2.633% | 67.89% | A
7.8.4 | 98504 | Plantio de grama em placas. af_05/2018 (Espelho d'água, Canteiros da calçada de fora e Área técnica do castelo d'água) | m2 | 2360 | 8.93 | 21074.8 | 2.594% | 70.48% | A
3.3.1 | IFRR.03.003 | Cobertura provisória do corredor do prédio da Administração, em policarbonato 6,00mm – fumé – estrutura em tubos galvanizados de 3/4” - largura de 2,10m, comprimento total de 20,3 + 11,80 m + 4,60. Incluiso rufo de chapa metálica. (este trecho na parte oeste, onde também não haverá laje nessa primeira etapa) | m | 46.8 | 359.85 | 16840.98 | 2.073% | 72.56% | A
3.4.2 | 98459 | Tapume com telha metálica, da área de obra não concluída | m2 | 198.02 | 81.66 | 16170.3132 | 1.991% | 74.55% | A
6.1.2 | IFRR.06.002 | Conjunto 2 luminária led 200W, montada em poste metálico cônico reto, engastado com suporte para 2 luminárias, h=9m. Incluso pintura do poste | und | 4 | 3980.94 | 15923.76 | 1.96% | 76.51% | A
7.4.1 | 79465 | Pintura de sinalização horizontal com tinta a base de borracha clorada, 2 demãos | m2 | 379.26 | 39.38 | 14935.2588 | 1.839% | 78.35% | A
7.8.3 | 97912 | Transporte com caminhão basculante de 6 m3, em via urbana em leito natural (unidade: m3xkm). af_01/2018 | m3xkm | 4790.625 | 2.74 | 13126.3125 | 1.616% | 79.96% | A
7.4.6 | IFRR.07.007 | Bicicletário (h=75cm por L=80cm) em ferro galvanizado de 2", tipo U invertido, engastada no piso, incluindo pintura primer e 2 demão de pintura esmalte. Espaçamento de 1,20m entre as peças | und | 82 | 159.52 | 13080.64 | 1.61% | 81.57% | B
4.5.2 | IFRR.04.003 | Conj mesa redonda e 4 bancos de concreto pré-moldado | conj | 12 | 925.75 | 11109 | 1.368% | 82.94% | B
7.1.3 | TOTAL GERAL | Fornecimento e instalação de cancela automática p/ controle de veículos, com haste móvel em alumínio de 3,5m e base com motor de comando, completa. | und | 2 | 4891.19 | 9782.38 | 1.204% | 84.14% | B
7.1.4 | TOTAL GERAL | Fornecimento e instalação de cancela automática p/ controle de bicicletae e motos, com haste móvel em alumínio de 2m e base com motor de comando, completa. | und | 2 | 4852.93 | 9705.86 | 1.195% | 85.34% | B
7.8.2 | 94319 | Aterro manual com solo argilo-arenoso e compactação mecanizada | m3 | 255.5 | 36.13 | 9231.215 | 1.136% | 86.47% | B
7.2.1 | 74066/002 | Impermeabilização do reservatório elevado - impermeabilização de superfície, com impermeabilizante flexível a base acrílica. | m2 | 81.209 | 104.34 | 8473.3471 | 1.043% | 87.52% | B
6.1.4 | IFRR.06.004 | ILUMINAÇÃO DA PASSARELA - Luminária tipo torre (45cm) em aço inox com pintura eletrostática em pó poliéster fosca – completa e instalada. | und | 32 | 231.72 | 7415.04 | 0.9128% | 88.43% | B
7.2.8 | IFRR.07.009 | Guarda Corpo e Corrimão em tubo ferro galvanizado, alt=1,10m. Barras horizontais a cada 15cm (3/4") e corrimão superior de 1.1/2", inclusive pintura primer e pintura esmalte duas demãos. Instalados nas lajes e no topo do castelo d'água. | m | 25.56 | 263.34 | 6730.9704 | 0.8286% | 89.26% | B
7.2.14 | IFRR.07.010 | Fornecimento e montagem de mezanino metálico com duas longarinas de duplo perfil UDC [] de 200x50mm e=4,75, com dois travamentos transversais do mesmo perfil. Piso de chapa de aço xadrez e guarda-corpo metálico h=1,10m. Incluindo pintura primer e pintura esmalte duas demãos. Fixados com chumbadores parabolt na estrutura do castelo d'água. | und | 1 | 6708.52 | 6708.52 | 0.8259% | 90.09% | B
5.1.2 | IFRR.05.001 | [GD - 02] - Complemeto superior do gradil de ferro em barra chata 1 1/2" X 3/16” – altura do gradil = 0,50m (altura final total = 1,40m)– incluindo pintura primer e pintura esmalte duas demãos. (SEGUIR O MESMO MODELO EXISTENTE) | m2 | 23.625 | 263.32 | 6220.935 | 0.7658% | 90.85% | B
5.2.1 | IFRR.05.003 | PORTÃO PRINCIPAL DA GUARITA - tipo correr 6,00m x 1,80m, em grade metálica de perfil tubular, perfis verticais de tubo metalon 20x20mm espaçadas a cada 10cm, requadro de tubo metalon 80x40mm com 1 reforço horizontal no meio com tubo metalon 80x40mm. Apoio em pilar metálico quadrado 100x100mm. Inclusos roldanas c/rolamento dupla truck v, trilho, porta cadeado e cadeado, incluindo pintura primer e pintura esmalte duas demãos. | und | 2 | 2702.67 | 5405.34 | 0.6654% | 91.52% | B
7.2.13 | 84026 | Proteção mecânica da impermeabilização em barra lisa traço 1:4 (cimento e areia media), espessura 2,0cm. | m2 | 81.209 | 56.34 | 4575.3151 | 0.5633% | 92.08% | B
4.4.1 | IFRR.04.002 | Sumidouro em alvenaria de bloco cerâmico diâmetro 2,00m e altura 2,00m, com tampa em concreto armado diâmetro 2,10m e espessura 10cm | und | 3 | 1502.04 | 4506.12 | 0.5547% | 92.63% | B
5.1.3 | IFRR.05.002 | [GD - 03] - Gradil de ferro e perfil tubular metalon com altura de 1,80m – Perfis verticais de tubo metalon 20x20mm espaçadas a cada 10cm, 3 perfis horizontais de tubo metalon 30x20mm, com amarração em pilar metálico quadrado 100x100mm a cada 2,5m, incluindo pintura primer e pintura esmalte duas demãos. | m2 | 18 | 242.35 | 4362.3 | 0.537% | 93.17% | B
3.2.5 | IFRR.03.006 | Banco com tampo em granito, esp= 2.5cm, acabamento boleado duplo nas bordas, largura 45cm, altura 50cm, apoiado sobre muretas de alvenaria com revestimento cerâmico (padrão existente), espaçadas no máximo 1.5m, com apoios intermediários entre muretas em cantoneiras abas iguais 1.1/2"x1/8" chumbados na parede. (BC4 e BC5) | m | 9 | 462.88 | 4165.92 | 0.5129% | 26.69% | B
7.4.5 | IFRR.07.006 | Fornecimento e implantação de placa em aço galvanizado nº 16 - película I + I, Placa de passagem sinalizada de pedestres (A-32b), 45x45cm, incluindo suporte metálico galvanizado. | und | 16 | 196.23 | 3139.68 | 0.3865% | 93.56% | B
7.2.6 | IFRR.07.003 | Escada tipo marinheiro de acesso interno, de barra chata de 2" x 1/4" com degraus em vergalhão de 1“ (25mm), incluindo protetor formato semi-circular em barras chatas de aço 1 1/4” x 3/16” (anéis a cada 80cm e 5 barras no sentido longitudinal ), incluindo pintura primer e pintura esmalte duas demãos. | m | 9 | 329.4 | 2964.6 | 0.365% | 93.92% | B
3.2.3 | 74125/002 | Espelho cristal espessura de 4mm - moldura em alumínio e compensado 6,00mm, plastificado colado. | m2 | 6.84 | 417.54 | 2855.9736 | 0.3516% | 94.27% | B
7.1.1 | 91341 | Porta em alumínio de abrir 80x210cm tipo veneziana com guarnição, fixação com parafusos - fornecimento e instalação. af_08/2015 | m2 | 3.36 | 803.93 | 2701.2048 | 0.3325% | 94.61% | B
2.1 | 74209/001 | Placa de obra em chapa de aço galvanizado, dimensões 3,20x2,00m, padrão governo federal conforme especificações técnicas. | m2 | 6.4 | 401.27 | 2568.128 | 0.3162% | 94.92% | B
5.2.4 | IFRR.05.006 | PORTÃO LADO DIREITO DO MURO DA FRENTE - Tipo correr 5,10m x 2,50m, em grade metálica de perfil tubular, perfis verticais de tubo metalon 20x20mm espaçadas a cada 10cm, requadro de tubo metalon 50x30mm com 1 reforço horizontal no meio com tubo metalon 50x30mm. Inclusos roldanas reforçadas com rolamento, trilho, porta cadeado e cadeado, incluindo pintura primer e pintura esmalte duas demãos. | und | 1 | 2480.02 | 2480.02 | 0.3053% | 95.23% | C
5.2.3 | IFRR.05.005 | PORTÃO LADO ESQUERDO DO MURO DA FRENTE - Tipo correr 4,70m x 2,50m, em grade metálica de perfil tubular, perfis verticais de tubo metalon 20x20mm espaçadas a cada 10cm, requadro de tubo metalon 50x30mm com 1 reforço horizontal no meio com tubo metalon 50x30mm. Inclusos roldanas reforçadas com rolamento, trilho, porta cadeado e cadeado, incluindo pintura primer e pintura esmalte duas demãos. | und | 1 | 2350.26 | 2350.26 | 0.2893% | 95.52% | C
3.1.1 | 87262 | Revestimento cerâmico para piso com placas tipo porcelanato de dimensões 60x60 cm aplicada em ambientes de área entre 5 m² e 10 m² c/ rodapé . af_06/2014 | m2 | 17.5225 | 124.59 | 2183.1283 | 0.2688% | 95.79% | C
7.3.1 | 73933/001 | Porta de ferro de abrir, tipo grade com chapa 3cm x 1/4", com guarnições | m2 | 2 | 1074.77 | 2149.54 | 0.2646% | 96.05% | C
4.2.1 | 93441 | Bancada de granito cinza polido 150 x 60 cm, com cuba de embutir de aço inoxidável média, válvula americana em metal cromado, sifão flexível em pvc, engate flexível 30 cm, torneira cromada longa de parede, 1/2 ou 3/4, para pia de cozinha, padrão popular- fornec. e instal. af_12/2013 | und | 2 | 1071.06 | 2142.12 | 0.2637% | 96.31% | C
3.1.3 | IFRR.03.004 | Quadro de distribuicao de energia em chapa de aco galvanizado, para 12 disjuntores termomagneticos monopolares, com barramento trifasico e neutro. Incluindo circuito de alimentação, eletroduto e 2 disjuntores de 50A trifásico, vindos do quadro geral. - Fornecimento e instalação. | und | 1 | 1871.99 | 1871.99 | 0.2305% | 96.55% | C
7.2.7 | IFRR.07.003 | Escada tipo marinheiro de acesso externo, de barra chata de 2" x 1/4" com degraus em vergalhão de 1“ (25mm), incluindo protetor formato semi-circular em barras chatas de aço 1 1/4” x 3/16” (anéis a cada 80cm e 5 barras no sentido longitudinal ), incluindo pintura primer e pintura esmalte duas demãos. | m | 5.65 | 329.4 | 1861.11 | 0.2291% | 96.77% | C
4.3.2 | 74125/002 | Espelho cristal espessura de 4mm - moldura em alumínio e compensado 6,00mm, plastificado colado. | m2 | 3.72 | 417.54 | 1553.2488 | 0.1912% | 96.97% | C
4.3.2 | 74125/002 | Espelho cristal espessura de 4mm - moldura em alumínio e compensado 6,00mm, plastificado colado. | m2 | 3.72 | 417.54 | 1553.2488 | 0.1912% | 26.18% | A
7.4.3 | IFRR.07.005 | Fornecimento e implantação de placa em aço galvanizado nº 16 - película I + I, Placa de estacionamento prioritário PNE, 50x70cm, incluindo suporte metálico galvanizado. | und | 6 | 250.24 | 1501.44 | 0.1848% | 97.15% | C
7.4.4 | IFRR.07.005 | Fornecimento e implantação de placa em aço galvanizado nº 16 - película I + I, Placa de estacionamento prioritário IDOSO, 50x70cm, incluindo suporte metálico galvanizado. | und | 6 | 250.24 | 1501.44 | 0.1848% | 97.34% | C
7.2.18 | 88415+ 88489 | Pintura da cisterna (1 demão de fundo selador acrílico e 2 demãos de tinta látex acrílica) | m2 | 93.1 | 14.33 | 1334.123 | 0.1642% | 97.5% | C
5.2.2 | IFRR.05.004 | PORTÃO AUXILIAR DA GUARITA – 1,25X1,80M – DE ABRIR , Perfis verticais de tubo metalon 20x20mm espaçadas a cada 10cm, 3 perfis horizontais de tubo metalon 30x20mm, com amarração em pilar metálico quadrado 100x100mm, incluindo pintura primer e pintura esmalte duas demãos, com fechadura de sobrepor, caixa 100mm. | und | 2 | 634.66 | 1269.32 | 0.1563% | 97.66% | C
7.2.3 | 91341 | Porta de acesso à casa de bombas, em alumínio de abrir 70x210cm tipo veneziana com guarnição, fixação com parafusos - fornecimento e instalação. af_08/2015 | m2 | 1.47 | 803.93 | 1181.7771 | 0.1455% | 97.8% | C
7.2.19 | 91341 | Porta de acesso à casa de bombas, em alumínio de abrir 70x210cm tipo veneziana com guarnição, fixação com parafusos - fornecimento e instalação. af_08/2015 | m2 | 1.47 | 803.93 | 1181.7771 | 0.1455% | 97.95% | C
7.2.5 | IFRR.07.002 | Elemento vazado de concreto veneziana 15X22X39CM – módulos de 280x46cm, total de 04 unid no térreo, assentados com argamassa 1:4 | m2 | 5.15 | 179.69 | 925.4035 | 0.1139% | 98.06% | C
4.1.1 | 85010 | Visor em vidro temperado 6mm em parede com caixilho em aluminio, fornecimento e instalação. | m2 | 1.5 | 610.58 | 915.87 | 0.1128% | 98.17% | C
4.1.2 | IFRR.04.001 | Balcão em granito (DUAS PEÇAS) e=2,5cm, largura 55cm, comprimento 0,85m, com acabamento boleado duplo nas, bordas arrendodadas, mão francesa em tubos de aço galvanizados 1.1/4". | m2 | 1.165 | 758.79 | 883.9904 | 0.1088% | 98.28% | C
7.2.4 | 91341 | Porta de acesso à caixa superior, em alumínio de abrir 60x180cm tipo veneziana com guarnição, fixação com parafusos - fornecimento e instalação. af_08/2015 | m2 | 1.08 | 803.93 | 868.2444 | 0.1069% | 98.39% | C
8.1 | 9537 | Limpeza final da obra | m2 | 316.02 | 2.58 | 815.3316 | 0.1004% | 98.49% | C
3.1.4 | IFRR.03.005 | Ponto de tomada incluindo tomada 10A/250V, caixa elétrica, eletroduto, cabo 4mm², rasgo, quebra e chumbamento. | und | 5 | 158.02 | 790.1 | 0.09727% | 98.59% | C
4.3.3 | IFRR.04.004 | Torneira cromada de mesa, 1/2" ou 3/4", para lavatório, bica baixa, temporizada, padrão médio - Fornecimento e instalação. | und | 5 | 158.2 | 791 | 0.09738% | 26.28% | A
3.1.5 | IFRR.03.006 | Ponto de tomada incluindo tomada 20A/250V, caixa elétrica, eletroduto, cabo 4mm², rasgo, quebra e chumbamento. | und | 4 | 159.56 | 638.24 | 0.07857% | 98.67% | C
3.4.1 | 79465 | Pintura de proteção na armação de espera de todos os pilares do bloco administrativo | m2 | 14.7569 | 39.38 | 581.1259 | 0.07154% | 98.74% | C
3.2.1 | IFRR.03.001 | Lavatório de canto louca branca suspenso *40 x 30* cm ou equivalente, padrão popular, incluso sifão tipo garrafa em pvc, válvula e engate flexível 30cm em plástico e torneira cromada de mesa, padrão popular - fornecimento e instalação. af_12/2013 | und | 1 | 511.44 | 511.44 | 0.06296% | 98.8% | C
7.2.12 | 74073/001 + 5090 | Alçapão em ferro 60x60cm, incluso ferragens e cadeado. | und | 2 | 191.38 | 382.76 | 0.04712% | 98.85% | C
7.2.17 | 74073/001 + 5090 | Alçapão em ferro 60x60cm, incluso ferragens e cadeado. | und | 2 | 191.38 | 382.76 | 0.04712% | 98.89% | C
4.1.3 | 72118 | Janela de correr em vidro temperado 1 folha fixa e 1 móvel, fornecimento e instalação | m2 | 2.1 | 168.35 | 353.535 | 0.04352% | 98.94% | C
2.2 | CREARR | Anotação de Responsabilidade Técnica para Execução - ART | und | 1 | 282.07 | 282.07 | 0.03472% | 98.97% | C
3.2.2 | 74125/002 | Espelho cristal espessura de 4mm ,com 0,70x0,45m- para banheiros dos portadores de necessidades especiais- com inclinação de 10º, moldura em alumínio e compensado 6,00mm, plastificado colado. | m2 | 0.63 | 417.54 | 263.0502 | 0.03238% | 99% | C
4.3.1 | 74125/002 | Espelho cristal espessura de 4mm - para banheiros dos portadores de necessidades especiais- com inclinação de 10º, moldura em alumínio e compensado 6,00mm, plastificado colado. | m2 | 0.63 | 417.54 | 263.0502 | 0.03238% | 99.04% | C
7.2.11 | 88547 | Chave de boia automática superior 10A/250V - fornecimento e instalação | und | 2 | 90.9 | 181.8 | 0.02238% | 99.06% | C
7.2.15 | 88547 | Chave de boia automática 10A/250V - fornecimento e instalação | und | 2 | 90.9 | 181.8 | 0.02238% | 99.08% | C
3.2.4 | IFRR.03.002 | Instalação de exaustor elétrico c/ sensor de presença, em banheiro, com saída por cima da laje. Diâmetro de saída de 150mm. | un | 1 | 143.62 | 143.62 | 0.01768% | 99.1% | C
7.2.16 | IFRR.07.004 | Escada tipo marinheiro em aço CA-50 9,52mm incluso pintura com fundo anticorrosivo tipo zarcão e pintura esmalte duas demãos | m | 1.6 | 78.35 | 125.36 | 0.01543% | 99.12% | C
7.8.1 | IFRR.07.016 | Remoção de tela de ferro do fundo do espelho d'água | m2 | 511 | 0.23 | 117.53 | 0.01447% | 99.13% | C
7.2.9 | 91924 | Circuitos das boias de automação das bombas de alimentação do castelo dágua (cabo de cobre flexível isolado, 1,5 mm²) | m | 60 | 1.92 | 115.2 | 0.01418% | 99.14% | C
7.2.10 | 95729 | Eletroduto rígido soldável, PVC, DN 20 mm (½), aparente, instalado em parede - fornecimento e instalação. Af_11/2016_p | m | 15 | 7.59 | 113.85 | 0.01402% | 99.16% | C
3.1.2 | 98689 | Soleira em granito, largura 15 cm, espessura 2,0 cm. Af_06/2018 | m | 1 | 108.55 | 108.55 | 0.01336% | 99.17% | C
3.1.7 | 93663 | Disjuntor bipolar tipo DIN, corrente nominal de 25A - fornecimento e instalação. Af_04/2016 | und | 2 | 49.98 | 99.96 | 0.01231% | 99.18% | C
7.2.20 | IFRR.07.002 | Elemento vazado de concreto veneziana 15X22X39CM – módulo de 100x40cm, assentados com argamassa 1:4 | m2 | 0.4 | 179.69 | 71.876 | 0.008848% | 99.19% | C
7.1.2 | 97644 | Remoção de portas, de forma manual, sem reaproveitamento. af_12/2017 | m2 | 3.36 | 7.65 | 25.704 | 0.003164% | 99.2% | C
7.3.2 | 5090 | Cadeado simples/comum, em latão maciço cromado, largura de 25 mm, haste de aço temperado, cementado (não longa), inclui 2 chaves - Para o portão da casa de gás | und | 1 | 13.88 | 13.88 | 0.001709% | 99.2% | C
3.1.6 | 93656 | Disjuntor monopolar tipo DIN, corrente nominal de 25A - fornecimento e instalação. Af_04/2016 | und | 1 | 11.01 | 11.01 | 0.001355% | 99.2% | C
VALOR TOTAL | [5 empty] | 812297.9572 | 100%
Observações:
Assinatura/carimbo dos Responsáveis:

## A9 CRONOGRAMA
ANEXO A9 - CRONOGRAMA FÍSICO-FINANCEIRO ORIENTATIVO
PROCESSO: |  | 23231.000147.2018-19
OBJETO |  | Execução dos Serviços Remanescente da 1ª Etapa da Construção do Campus Boa Vista Zona Oeste do do IFRR
LOCAL: |  | Rua Prof. Nonato Chacon, nº 1976, Bairro Laura Moreira (Conjunto Cidadão) - Boa Vista - RR
BASE ORÇ.: |  | SINAPI Desonerado RR Data-base 06/2018
ITEM | DESCRIÇÃO DOS SERVIÇOS | VALOR TOTAL |  | 30 DIAS | 60 DIAS | 90 DIAS | 120 DIAS | 150 DIAS | 180 DIAS
1 | ADMINISTRAÇÃO LOCAL | 52391.52 | PREV. | 9.47% | 24.49% | 20.13% | 19.64% | 16.18% | 10.09%
|  |  |  | 4961.48 | 12830.68 | 10546.41 | 10289.69 | 8476.95 | 5286.3
EXEC.
|  |  |  | 0 | 0 | 0 | 0 | 0 | 0
2 | SERVIÇOS PRELIMINARES | 2850.2 | PREV. | 90% | 0% | 0% | 0% | 0% | 10%
|  |  |  | 2565.18 | 0 | 0 | 0 | 0 | 285.02
|  |  | EXEC. | 0% | 0% | 0% | 0% | 0% | 0%
|  |  |  | 0 | 0 | 0 | 0 | 0 | 0
3 | BLOCO ADMINISTRATIVO | 47235.4 | PREV. | 50% | 40% | 0% | 0% | 0% | 10%
|  |  |  | 23617.7 | 18894.16 | 0 | 0 | 0 | 4723.54
|  |  | EXEC. | 0% | 0% | 0% | 0% | 0% | 0%
|  |  |  | 0 | 0 | 0 | 0 | 0 | 0
4 | BLOCO DE SALA DE AULA | 51428.58 | PREV. | 25% | 40% | 25% | 0% | 0% | 10%
|  |  |  | 12857.15 | 20571.43 | 12857.15 | 0 | 0 | 5142.86
|  |  | EXEC. | 0% | 0% | 0% | 0% | 0% | 0%
|  |  |  | 0 | 0 | 0 | 0 | 0 | 0
5 | GRADIS E PORTÕES METÁLICOS | 131552.33 | PREV. | 25% | 25% | 20% | 20% | 0% | 10%
|  |  |  | 32888.08 | 32888.08 | 26310.47 | 26310.47 | 0 | 13155.23
|  |  | EXEC. | 0% | 0% | 0% | 0% | 0% | 0%
|  |  |  | 0 | 0 | 0 | 0 | 0 | 0
6 | INSTALAÇÕES DIVERSAS | 171253.1 | PREV. | 0% | 25% | 25% | 20% | 20% | 10%
|  |  |  | 0 | 42813.28 | 42813.28 | 34250.62 | 34250.62 | 17125.31
|  |  | EXEC. | 0% | 0% | 0% | 0% | 0% | 0%
|  |  |  | 0 | 0 | 0 | 0 | 0 | 0
7 | SERVIÇOS DIVERSOS | 354768.91 | PREV. | 0% | 20% | 20% | 25% | 25% | 10%
|  |  |  | 0 | 70953.78 | 70953.78 | 88692.23 | 88692.23 | 35476.89
|  |  | EXEC. | 0% | 0% | 0% | 0% | 0% | 0%
|  |  |  | 0 | 0 | 0 | 0 | 0 | 0
8 | SERVIÇOS FINAIS | 815.33 | PREV. | 0% | 0% | 0% | 0% | 0% | 100%
|  |  |  | 0 | 0 | 0 | 0 | 0 | 815.33
|  |  | EXEC. | 0% | 0% | 0% | 0% | 0% | 0%
|  |  |  | 0 | 0 | 0 | 0 | 0 | 0
TOTAL SIMPLES |  | 812295.37 | PREV. | 76889.59 | 198951.41 | 163481.09 | 159543.01 | 131419.8 | 82010.48
|  |  | EXEC. | 0 | 0 | 0 | 0 | 0 | 0
TOTAL ACUMULADO |  |  | PREV. | 76889.59 | 275841 | 439322.09 | 598865.1 | 730284.9 | 812295.37
|  |  | EXEC. | 0 | 0 | 0 | 0 | 0 | 0
PERCENTUAL SIMPLES |  |  | PREV. | 9.47% | 24.49% | 20.13% | 19.64% | 16.18% | 10.1%
|  |  | EXEC. | 0% | 0% | 0% | 0% | 0% | 0%
PERCENTUAL ACUMULADO |  |  | PREV. | 9.47% | 33.96% | 54.09% | 73.73% | 89.91% | 100%
|  |  | EXEC. | 0% | 0% | 0% | 0% | 0% | 0%
Boa Vista - RR, 00 de mês de 0000.
Observação:
Assinatura/carimbo dos Responsáveis:

## A10 MODELO BOLETIM DE MED
ANEXO A10 - MODELO PLANILHA DE MEDIÇÃO
EDITAL: |  | Modalidade da Licitação - número/ano - UASG 0000000 | [5 empty] | DADOS DO CONTRATO
OBJETO |  | Descrição do objeto da contratação | [5 empty] | CONTRATO | TC 01/2018 - UASG 158152 |  | LOCAL / DATA
LOCAL: |  | Endereço do local da obra ou serviço | [5 empty] | O.S | N.º 01/2018/PRODIN/DETEO |  | Boa Vista - RR, 00/00/0000
CONTRATADA: |  | Razão Social ou Nome Fantasia - CNPJ 00.000.000/0000-00 | [5 empty] | PRAZO INICIAL: |  | 0 | PERÍODO MEDIÇÃO
ENCARGOS |  | 87,16% (hora) / 48,34% (mês) |  | BDI GERAL: | 25% | BDI DIFER.: | 0% | PRAZO ATUALIZADO: |  | 0 | 01.05.2018 - 31.05.2018
CONTRATADO | [7 empty] | MEDIÇÃO PERÍODO |  |  | ACUMULADO
ITEM | CÓDIGO | DESCRIMINAÇÃO DOS SERVIÇOS | UND | QTD | CUSTO UNT. | P. UNIT. | P. TOTAL | PERCENT. | QTD. | P. TOTAL | PERCENT. | QTD. | P. TOTAL
1 |  | DESPESAS INDIRETAS |  |  |  |  | 375 |  |  | 150 |  |  | 0
1.1 | aux.01 | Administração Local | und | 10 | 10 | 12.5 | 125 | 50% | 10 | 125 | 0% | 0 | 0
1.2 | aux.02 | Mobilização e Desmobilização | conj | 10 | 10 | 12.5 | 125 | 50% | 1 | 12.5 | 0% | 0 | 0
1.3 | aux.03 | Transporte de Material e Utensílios | m2 | 10 | 10 | 12.5 | 125 | 50% | 1 | 12.5 | 0% | 0 | 0
2 |  | DESCRIÇÃO DO ITEM |  |  |  |  | 375 |  |  | 37.5 |  |  | 0
2.1 | mercado | Descrição detalhada do serviço | und | 10 | 10 | 12.5 | 125 | 50% | 1 | 12.5 | 0% | 0 | 0
2.2 | 0000000 | Descrição detalhada do serviço | conj | 10 | 10 | 12.5 | 125 | 50% | 1 | 12.5 | 0% | 0 | 0
2.3 | 0000000 | Descrição detalhada do serviço | m2 | 10 | 10 | 12.5 | 125 | 50% | 1 | 12.5 | 0% | 0 | 0
3 |  | DESCRIÇÃO DO ITEM |  |  |  |  | 500 |  |  | 50 |  |  | 0
3.1 | 0000000 | DESCRIÇÃO DO SUBITEM |  |  |  | 0 | 0 |  | 0 | 0 |  | 0 | 0
3.1.1 | 0000000 | Descrição detalhada do serviço | m2 | 10 | 10 | 12.5 | 125 | 50% | 1 | 12.5 | 0% | 0 | 0
3.1.2 | 0000000 | Descrição detalhada do serviço | m2 | 10 | 10 | 12.5 | 125 | 50% | 1 | 12.5 | 0% | 0 | 0
3.2 | 0000000 | Descrição detalhada do serviço | m2 | 10 | 10 | 12.5 | 125 | 50% | 1 | 12.5 | 0% | 0 | 0
3.3 | 0000000 | Descrição detalhada do serviço | m2 | 10 | 10 | 12.5 | 125 | 50% | 1 | 12.5 | 0% | 0 | 0
4 |  | DESCRIÇÃO DO ITEM |  |  |  |  | 500 |  |  | 50 |  |  | 0
4.1 | 0000000 | DESCRIÇÃO DO SUBITEM |  |  |  | 0 | 0 |  | 0 | 0 |  | 0 | 0
4.1.1 | 0000000 | Descrição detalhada do serviço | m2 | 10 | 10 | 12.5 | 125 | 50% | 1 | 12.5 | 0% | 0 | 0
4.1.2 | 0000000 | Descrição detalhada do serviço | m2 | 10 | 10 | 12.5 | 125 | 50% | 1 | 12.5 | 0% | 0 | 0
4.2 | 0000000 | Descrição detalhada do serviço | m2 | 10 | 10 | 12.5 | 125 | 50% | 1 | 12.5 | 0% | 0 | 0
4.3 | 0000000 | Descrição detalhada do serviço | m2 | 10 | 10 | 12.5 | 125 | 50% | 1 | 12.5 | 0% | 0 | 0
5 |  | DESCRIÇÃO DO ITEM |  |  |  |  | 0 |  |  | 0 |  |  | 0
5.1 | [5 empty] | 0 | 0 |  | 0 | 0 |  | 0 | 0
5.2 | [5 empty] | 0 | 0 |  | 0 | 0 |  | 0 | 0
5.3 | [5 empty] | 0 | 0 |  | 0 | 0 |  | 0 | 0
5.4 | [5 empty] | 0 | 0 |  | 0 | 0 |  | 0 | 0
5.5 | [5 empty] | 0 | 0 |  | 0 | 0 |  | 0 | 0
5.6 | [5 empty] | 0 | 0 |  | 0 | 0 |  | 0 | 0
5.7 | [5 empty] | 0 | 0 |  | 0 | 0 |  | 0 | 0
5.8 | [5 empty] | 0 | 0 |  | 0 | 0 |  | 0 | 0
5.9 | [5 empty] | 0 | 0 |  | 0 | 0 |  | 0 | 0
5.10 | [5 empty] | 0 | 0 |  | 0 | 0 |  | 0 | 0
6 |  | DESCRIÇÃO DO ITEM |  |  |  |  | 0 |  |  | 0 |  |  | 0
6.1 | [5 empty] | 0 | 0 |  | 0 | 0 |  | 0 | 0
6.2 | [5 empty] | 0 | 0 |  | 0 | 0 |  | 0 | 0
6.3 | [5 empty] | 0 | 0 |  | 0 | 0 |  | 0 | 0
6.4 | [5 empty] | 0 | 0 |  | 0 | 0 |  | 0 | 0
6.5 | [5 empty] | 0 | 0 |  | 0 | 0 |  | 0 | 0
6.6 | [5 empty] | 0 | 0 |  | 0 | 0 |  | 0 | 0
6.7 | [5 empty] | 0 | 0 |  | 0 | 0 |  | 0 | 0
6.8 | [5 empty] | 0 | 0 |  | 0 | 0 |  | 0 | 0
6.9 | [5 empty] | 0 | 0 |  | 0 | 0 |  | 0 | 0
6.10 | [5 empty] | 0 | 0 |  | 0 | 0 |  | 0 | 0
7 |  | DESCRIÇÃO DO ITEM |  |  |  |  | 0 |  |  | 0 |  |  | 0
7.1 | [5 empty] | 0 | 0 |  | 0 | 0 |  | 0 | 0
7.2 | [5 empty] | 0 | 0 |  | 0 | 0 |  | 0 | 0
7.3 | [5 empty] | 0 | 0 |  | 0 | 0 |  | 0 | 0
7.4 | [5 empty] | 0 | 0 |  | 0 | 0 |  | 0 | 0
7.5 | [5 empty] | 0 | 0 |  | 0 | 0 |  | 0 | 0
7.6 | [5 empty] | 0 | 0 |  | 0 | 0 |  | 0 | 0
7.7 | [5 empty] | 0 | 0 |  | 0 | 0 |  | 0 | 0
7.8 | [5 empty] | 0 | 0 |  | 0 | 0 |  | 0 | 0
7.9 | [5 empty] | 0 | 0 |  | 0 | 0 |  | 0 | 0
7.10 | [5 empty] | 0 | 0 |  | 0 | 0 |  | 0 | 0
8 |  | DESCRIÇÃO DO ITEM |  |  |  |  | 0 |  |  | 0 |  |  | 0
8.1 | [5 empty] | 0 | 0 |  | 0 | 0 |  | 0 | 0
8.2 | [5 empty] | 0 | 0 |  | 0 | 0 |  | 0 | 0
8.3 | [5 empty] | 0 | 0 |  | 0 | 0 |  | 0 | 0
8.4 | [5 empty] | 0 | 0 |  | 0 | 0 |  | 0 | 0
8.5 | [5 empty] | 0 | 0 |  | 0 | 0 |  | 0 | 0
8.6 | [5 empty] | 0 | 0 |  | 0 | 0 |  | 0 | 0
8.7 | [5 empty] | 0 | 0 |  | 0 | 0 |  | 0 | 0
8.8 | [5 empty] | 0 | 0 |  | 0 | 0 |  | 0 | 0
8.9 | [5 empty] | 0 | 0 |  | 0 | 0 |  | 0 | 0
8.10 | [5 empty] | 0 | 0 |  | 0 | 0 |  | 0 | 0
9 |  | DESCRIÇÃO DO ITEM |  |  |  |  | 0 |  |  | 0 |  |  | 0
9.1 | [5 empty] | 0 | 0 |  | 0 | 0 |  | 0 | 0
9.2 | [5 empty] | 0 | 0 |  | 0 | 0 |  | 0 | 0
9.3 | [5 empty] | 0 | 0 |  | 0 | 0 |  | 0 | 0
9.4 | [5 empty] | 0 | 0 |  | 0 | 0 |  | 0 | 0
9.5 | [5 empty] | 0 | 0 |  | 0 | 0 |  | 0 | 0
9.6 | [5 empty] | 0 | 0 |  | 0 | 0 |  | 0 | 0
9.7 | [5 empty] | 0 | 0 |  | 0 | 0 |  | 0 | 0
9.8 | [5 empty] | 0 | 0 |  | 0 | 0 |  | 0 | 0
9.9 | [5 empty] | 0 | 0 |  | 0 | 0 |  | 0 | 0
9.10 | [5 empty] | 0 | 0 |  | 0 | 0 |  | 0 | 0
10 |  | DESCRIÇÃO DO ITEM |  |  |  |  | 0 |  |  | 0 |  |  | 0
10.1 | [5 empty] | 0 | 0 |  | 0 | 0 |  | 0 | 0
10.2 | [5 empty] | 0 | 0 |  | 0 | 0 |  | 0 | 0
10.3 | [5 empty] | 0 | 0 |  | 0 | 0 |  | 0 | 0
10.4 | [5 empty] | 0 | 0 |  | 0 | 0 |  | 0 | 0
10.5 | [5 empty] | 0 | 0 |  | 0 | 0 |  | 0 | 0
10.6 | [5 empty] | 0 | 0 |  | 0 | 0 |  | 0 | 0
10.7 | [5 empty] | 0 | 0 |  | 0 | 0 |  | 0 | 0
10.8 | [5 empty] | 0 | 0 |  | 0 | 0 |  | 0 | 0
10.9 | [5 empty] | 0 | 0 |  | 0 | 0 |  | 0 | 0
10.10 | [5 empty] | 0 | 0 |  | 0 | 0 |  | 0 | 0
11 |  | DESCRIÇÃO DO ITEM |  |  |  |  | 0 |  |  | 0 |  |  | 0
11.1 | [5 empty] | 0 | 0 |  | 0 | 0 |  | 0 | 0
11.2 | [5 empty] | 0 | 0 |  | 0 | 0 |  | 0 | 0
11.3 | [5 empty] | 0 | 0 |  | 0 | 0 |  | 0 | 0
11.4 | [5 empty] | 0 | 0 |  | 0 | 0 |  | 0 | 0
11.5 | [5 empty] | 0 | 0 |  | 0 | 0 |  | 0 | 0
11.6 | [5 empty] | 0 | 0 |  | 0 | 0 |  | 0 | 0
11.7 | [5 empty] | 0 | 0 |  | 0 | 0 |  | 0 | 0
11.8 | [5 empty] | 0 | 0 |  | 0 | 0 |  | 0 | 0
11.9 | [5 empty] | 0 | 0 |  | 0 | 0 |  | 0 | 0
11.10 | [5 empty] | 0 | 0 |  | 0 | 0 |  | 0 | 0
12 |  | DESCRIÇÃO DO ITEM |  |  |  |  | 0 |  |  | 0 |  |  | 0
12.1 | [5 empty] | 0 | 0 |  | 0 | 0 |  | 0 | 0
12.2 | [5 empty] | 0 | 0 |  | 0 | 0 |  | 0 | 0
12.3 | [5 empty] | 0 | 0 |  | 0 | 0 |  | 0 | 0
12.4 | [5 empty] | 0 | 0 |  | 0 | 0 |  | 0 | 0
12.5 | [5 empty] | 0 | 0 |  | 0 | 0 |  | 0 | 0
12.6 | [5 empty] | 0 | 0 |  | 0 | 0 |  | 0 | 0
12.7 | [5 empty] | 0 | 0 |  | 0 | 0 |  | 0 | 0
12.8 | [5 empty] | 0 | 0 |  | 0 | 0 |  | 0 | 0
12.9 | [5 empty] | 0 | 0 |  | 0 | 0 |  | 0 | 0
12.10 | [5 empty] | 0 | 0 |  | 0 | 0 |  | 0 | 0
13 |  | DESCRIÇÃO DO ITEM |  |  |  |  | 0 |  |  | 0 |  |  | 0
13.1 | [5 empty] | 0 | 0 |  | 0 | 0 |  | 0 | 0
13.2 | [5 empty] | 0 | 0 |  | 0 | 0 |  | 0 | 0
13.3 | [5 empty] | 0 | 0 |  | 0 | 0 |  | 0 | 0
13.4 | [5 empty] | 0 | 0 |  | 0 | 0 |  | 0 | 0
13.5 | [5 empty] | 0 | 0 |  | 0 | 0 |  | 0 | 0
13.6 | [5 empty] | 0 | 0 |  | 0 | 0 |  | 0 | 0
13.7 | [5 empty] | 0 | 0 |  | 0 | 0 |  | 0 | 0
13.8 | [5 empty] | 0 | 0 |  | 0 | 0 |  | 0 | 0
13.9 | [5 empty] | 0 | 0 |  | 0 | 0 |  | 0 | 0
13.10 | [5 empty] | 0 | 0 |  | 0 | 0 |  | 0 | 0
14 |  | DESCRIÇÃO DO ITEM |  |  |  |  | 0 |  |  | 0 |  |  | 0
14.1 | [5 empty] | 0 | 0 |  | 0 | 0 |  | 0 | 0
14.2 | [5 empty] | 0 | 0 |  | 0 | 0 |  | 0 | 0
14.3 | [5 empty] | 0 | 0 |  | 0 | 0 |  | 0 | 0
14.4 | [5 empty] | 0 | 0 |  | 0 | 0 |  | 0 | 0
14.5 | [5 empty] | 0 | 0 |  | 0 | 0 |  | 0 | 0
14.6 | [5 empty] | 0 | 0 |  | 0 | 0 |  | 0 | 0
14.7 | [5 empty] | 0 | 0 |  | 0 | 0 |  | 0 | 0
14.8 | [5 empty] | 0 | 0 |  | 0 | 0 |  | 0 | 0
14.9 | [5 empty] | 0 | 0 |  | 0 | 0 |  | 0 | 0
14.10 | [5 empty] | 0 | 0 |  | 0 | 0 |  | 0 | 0
15 |  | DESCRIÇÃO DO ITEM |  |  |  |  | 0 |  |  | 0 |  |  | 0
15.1 | [5 empty] | 0 | 0 |  | 0 | 0 |  | 0 | 0
15.2 | [5 empty] | 0 | 0 |  | 0 | 0 |  | 0 | 0
15.3 | [5 empty] | 0 | 0 |  | 0 | 0 |  | 0 | 0
15.4 | [5 empty] | 0 | 0 |  | 0 | 0 |  | 0 | 0
15.5 | [5 empty] | 0 | 0 |  | 0 | 0 |  | 0 | 0
15.6 | [5 empty] | 0 | 0 |  | 0 | 0 |  | 0 | 0
15.7 | [5 empty] | 0 | 0 |  | 0 | 0 |  | 0 | 0
15.8 | [5 empty] | 0 | 0 |  | 0 | 0 |  | 0 | 0
15.9 | [5 empty] | 0 | 0 |  | 0 | 0 |  | 0 | 0
15.10 | [5 empty] | 0 | 0 |  | 0 | 0 |  | 0 | 0
16 |  | DESCRIÇÃO DO ITEM |  |  |  |  | 0 |  |  | 0 |  |  | 0
16.1 | [5 empty] | 0 | 0
16.2 | [5 empty] | 0 | 0
16.3 | [5 empty] | 0 | 0
16.4 | [5 empty] | 0 | 0
16.5 | [5 empty] | 0 | 0
16.6 | [5 empty] | 0 | 0
16.7 | [5 empty] | 0 | 0
16.8 | [5 empty] | 0 | 0
16.9 | [5 empty] | 0 | 0
16.10 | [5 empty] | 0 | 0
VALOR TOTAL COM BDI | [6 empty] | 1750 | 16.43% |  | 287.5 | 0% |  | 0
PERCENTUAL DE EXECUÇÃO DOS CUSTOS DIRETO DA OBRA (NÃO INCLUSOS O ITEM 1 - DESPESAS INDIRETAS) | [5 empty] | 10% |  | RESUMO MEDIÇÃO PERÍODO
Observações: | [7 empty] | VALOR TOTAL DA OBRA |  |  | 1750 |  | 100%
[8 empty] | VALOR ACUMULADO |  |  | 0 |  | 0%
[8 empty] | VALOR MEDIÇÃO PERÍODO |  |  | 287.5 |  | 16.43%
Assinatura/carimbo dos Responsáveis: | [7 empty] | Assinatura Fiscalização

## CABEÇALHO (NÃO IMPRIMIR)
PROCESSO: | 23231.000147.2018-19
OBJETO | Execução dos Serviços Remanescente da 1ª Etapa da Construção do Campus Boa Vista Zona Oeste do do IFRR
LOCAL: | Rua Prof. Nonato Chacon, nº 1976, Bairro Laura Moreira (Conjunto Cidadão) - Boa Vista - RR
BASE ORÇ.: | SINAPI Desonerado RR Data-base 06/2018